## Założenia
KOSZTORYS OFERTOWY
MaMo - Przebudowa
Kaufland - …………….
z dnia …………..
Lp. | PA | Strefa | Opis | INFORMACJE DODATKOWE Technologia, Typ, itp. | Realizacja Tak/Nie | SYMBOL KABA | Jedn.obm. | Przedmiar | Cena jedn. | Wartość | Informacje dodatkowe dla Kosztorysanta | KOMENTARZ EC | UWAGI
1000 |  |  | Dodatkowe Techniczne Warunki Umów - dotyczą wszystkich rozdziałów niniejszego zestawienia LV
1001 |  |  | Wszystkie zapisy opisane w założeniach ogólnych i Dodatkowych Technicznych Warunkach Umów w poszczególnych rozdziałach należy ująć w cenach jednostkowych poszczególnych robót.
1002 |  |  | Przy prowadzeniu prac Wykonawca zobowiązany jest przestrzegać przepisów BHP i BIOZ. Wszelkie roboty związane z realizacją projektu należy prowadzić zgodnie z wymogami obowiązujących norm, przepisami prawa, wymogami sztuki budowlanej oraz obowiązującym standardem KaBa. Używane materiały muszą spełniać warunki Polskich Norm. Pracą ludzi musi kierować osoba posiadająca uprawnienia do prowadzenia robót.
Założenia Ogólne:
1003 |  |  | W cenach jednostkowych poszczególnych prac należy uwzględnić: materiały, robociznę, pracę sprzętu, transport, pracę rusztowań, zwyżek, wysięgników, zabezpieczenia, elementy montażowe, elementy mocujące, utylizację materiału, przygotowanie i sprzątanie miejsca pracy.
1004 |  |  | W cenach jednostkowych poszczególnych prac należy wycenić wszystkie produkty zgodnie z Listą Produktów KABA (jeżeli w niniejszym opisie jest inaczej należy uzgodnić z KL) , uwzględnić odpowiednią technologię, zgodność z opisem standardu KaBA oraz wszelkie niezbędne elementy np. mocujace, obróbki, wsporcze itp.
1005 |  |  | W cenach jednostkowych poszczególnych prac należy ująć, że Wykonawca przejmuje urobek z wykopów i materiał z rozbiórki jako wytwórca odpadów i jest odpowiedzialny za ich zagospodarowanie lub utylizację zgodnie z programem zagospodarowania odpadów i odnośnymi przepisami. Okazać na żądanie i przekazać w dokumentacji powykonawczej karty odpadów, dokonać wymaganych przepisami zgłoszeń wytworzenia odpadów.
1006 |  |  | W cenach jednostkowych poszczególnych prac należy uwzględnić koszty prób, badań, inwentaryzacji geodezyjnej, inspekcji video, czyszczenia kanalizacji, regulacji i ustawień oraz ewentualnych poprawek wynikających z niespełnienia przez Wykonawcę wymogów jakości wykonania robót wg zapisów w dokumentacji projektowej i wytycznych KaBa.
1007 |  |  | W cenach jednoskowych poszczególnych pozycji dotyczących wymiany elementów należy uwzględnić koszt demontażu istniejącego elementu, dostawę i montaż nowego elementu.
1008 |  |  | W cenach jednostkowych należy uwzględnić odbiory instalacji potwierdzone protokołami przez rzeczoznawców TUV.
Dokumenty Techniczne:
1009 |  |  | W cenach jednostkowych poszczególnych prac należy uwzględnić dostarczenie w formie papierowej i elektronicznej kart katalogowych, deklaracji właściwości użytkowych, certyfikatów w tym VdS, VdE, CNBOP, atestów itp. przed wbudowaniem zgodnie z procedurą uzgodnienia i akceptacji materiałów z Listy Materiałowej. Dodatkowo po uzgodnieniu Listy Materiałowej wszystkie dokumenty należy przedstawić w formie posegregowanej i spiętej w segregatorze wg "Listy Materiałowej" i wykazu "Dokumentacji realizacji budowy marketu Kaufland".
1010 |  |  | W cenach jednostkowych poszczególnych prac należy uwzględnić przygotowanie protokołów zgodnie z listą "Dokumentacji realizacji budowy marketu Kaufland".
1011 |  |  | W cenach jednostkowych poszczególnych prac należy uwzględnić wykonanie badań jakościowych elementów betonowych, prowadzenie Dziennika Betonowania na budowie i w zakładzie prefabrykacji oraz spełnić wymagania audytu zgodnie z KABA rozdział 9 pkt. 5.1 (DIN1045).
1012 |  |  | W cenach jednostkowych poszczególnych prac należy uwzględnić Dokumentację Powykonawczą. Po zakończeniu prac należy wszelkie zmiany nanieść na rysunkach i skompletować dokumentację powykonawczą z protokołami odbiorów, protokołami prób, kartami technicznymi TGA, instrukcjami obsługi urządzeń, z kartami z danymi technicznymi urządzeń, z certyfikatami i deklaracjami zgodności oraz zgodnie z "Checklistą Dokumentacji Powykonawczej" w wersji papierowej i CD (3 egzm.).
1013 |  |  | W cenach jednostkowych poszczególnych prac należy uwzględnić wykonanie Instrukcji Bezpieczeństwa Pożarowego wraz z uzupełnieniem na markecie oznakowań znakami, instrukcjami zgodnie z Instrukcją Bezpieczeństwa Pożarowego Instrukcję należy przekazać w 3 egzemplarzach i CD (3 egzm.).
1014 |  |  | W cenach jednostkowych należy uwzględnić przekazanie specjalistycznego oprogramowania dla instalacji oraz programy źródłowe dla instalacji MSR jako kompletną ostatnią wersję oprogramowania bez zabezpieczeń hasłem i obciążeń prawami licencyjnymi wraz z dokumentacją rewizyjną zgodnej z protokołem przekazania wg wytycznych Kaufland. Programy źródłowe dla sterowników wykonano w środowisku specjalistycznym dla danego typu sterownika (sterownik WAGO: CoDeSys w językach dopuszczonych przez normę europejską IEC61131-3 (IL, LD, FBD, SFC, ST, CFC)).
1015 |  |  | W cenach jednostkowych należy uwzględnić sporządzenie listy inwentaryzacyjnej urządzeń / elementów uszkodzonych lub zdemontowanych podczas przebudowy (elementy zewnętrzne, elementy wewnętrzne)
Zaplecze budowy, Organizacja prac:
1016 |  |  | W cenie jednostkowej wykonania prac murowych należy uwzględnić przygotowanie ścian murowanych pod okładzinę z płytek ceramicznych /malowanie lub jako mur w pomieszczeniach technicznych. Zgodnie ze standardem KL.
1017 |  |  | W cenie jednostkowej wykonania prac murowych należy uwzględnić izolację poziomą i pionową, dodatkowe dozbrojenie ścian prętami, system kotwienia do ścian prefabrykowanych, dylatacje.
1018 |  |  | W cenie jednostkowej wykonania prac murowych należy uwzględnić wieńce i nadproża systemowe w wykonaniu zgodnym z KaBa dla gr. ścian 15,18, 24 cm, (również nad kratami przewałowymi), trzpienie, filarki i elementy wzmacniające żelbetowe, usztywnienie ściany murowanej pod blachą trapezową. W cenie należy uwzględnić wzmocenienie ścian w miejscu bruzd instalacyjnych. Łączna ilość stali elementów monolitycznych - 2560 kg; objętość betonu 20 m3.
Dodatkowe założenia dla Prac Ogólnobudowlanych:
1019 |  |  | W cenach jednostkowych prac rozbiórkowych, demontaży należy uwzględnić zabezpieczenie placu budowy KL , odpowiedniego oznakowania dla zapewnienia bezpieczeństwa, zabezpieczenia dróg transportowych w celu usunięcia gruzu itp.
1020 |  |  | W cenach jednostkowych prac rozbiórkowych, demontaży należy uwzględnić bieżący wywóz gruzu i odpadów oraz bieżące utrzymanie czystości (mycie) miejsc transportowych i miejsc składowania odpadów (strefa przy kontenerach na odpady)
1021 |  |  | W cenach jednostkowych prac rozbiórkowych, demontaży ścian należy uwzględnić wszystkie okładziny, odboje, przedścianki i elementy znajdujące się na ścianie demontowanej. Demontaże okładzin, RS-ów, dodatkowych elementów wyspecyfikowane w LV dotyczą tylko i wyłącznie ścian nie demontowanych. Rozbiórka posadzek terazzo łacznie z podkładem
1022 |  |  | W cenach jednostkowych należy uwzględnić wykonanie niezbędnych prac związanych z demontażem i ponownym montażem elementów będących w kolizji z planowanym wykonaniem robót. W cenie rozbiórki ścian należy uwzglednić demontaż drzwi nie przeznaczonych do ponownego montażu.
1023 |  |  | W cenach jednostkowych poszczególnych prac związanych z dostawą i montażem drzwi i okien należy uwzględnić obróbki ościeżnic maskujących otwory ścienne, wyposażenie typu: kontaktrony, rygielkontakty, peszle dla instalacji kontaktronów/rygielkontaktów/elektrozaczepów
1024 |  |  | W cenach jednostkowych poszczególnych prac zwiazanych z demontażami, wycinaniem otworów, wycinaniem posadzki itp. należy uwzględnić bezudarową technologię demontaży i cięć.
1025 |  |  | W cenach jednostowych Wykonawca zobowiązany jest skalkulować wizję lokalna przed złożeniem oferty, wybór właściwej technologii i organizacji wykoania prac dla zapewnienia zgodności z Projektem, sprawdzenia wymiarów na budowie przed rozpoczęciem pracy, w przypadku niezgdności z stanu istniejącego z projektem lub uwag do rozwiązania projektowego należy problem zgłosić Nadzorowi Autorskiemu z odpowiednim wyprzedzeniem
1026 |  |  | W cenach jednostkowych prac zwiazanych z ułożeniem wykładziny podłogowej należy uwzględnić przygotowanie podłoża - odtłuszczenie, wylewka samopoziomująca
1027 |  |  | W cenach jednostkowych wykonania chłodni / mroźni należy ująć wykonanie kompleksowe: zasilania, instalacji zabezpieczeń i urzadzeń pomiarowych, instalacji sterowania i sygnalizacji, instalacji wzywania pomocy, instalacji ogrzewania posadzki, strefy przemarzania, oscieżnic, kontroli dostepu, zaworów kompensacji itp. wraz z wyposażeniem w niezbedne elementy instalacji dotyczace chłodni i mroźni oposane w KaBa w poszczególnych działach.
1028 |  |  | Przy prowadzeniu prac Wykonawca zobowiązany jest do przestrzegania przepisów BHP i BIOZ.
1029 |  |  | Wszelkie roboty należy prowadzić zgodnie z wymogami obowiązujących Norm, przepisami prawa, przepisami VdS, przepisami VdE, EMV i wytycznymi szczegółowymi dostawców urządzeń i wyrobów oraz wymogami wiedzy technicznej.
1030 |  |  | Wszelkie roboty należy prowadzić zgodnie ze standardami KaBa (m.in. zgodnie z zapisami ogólnymi oraz dotyczącymi poszczególnych elementów.
1031 |  |  | Pracą ludzi musi kierować osoba posiadajaca uprawnienia do prowadzenia poszczególnych robót.
1032 |  |  | W zakresie wykonawcy znajduję się sprawdzenie tras projektowanych instalacji ( w szczególności miejsc wpięcia do istniejących instalacji podposadzkowych, tryskaczy, wentylacji przed rozpoczęciem wykonywania instalacji według Projektu ) , sprawdzenie planowanych przebić i miejsc ustawienie urządzeń w celu wyeliminowania przed montażem kolizji i ponoszenia kosztów dodatkowych związanych z wykonaniem przeróbek itp..
1033 |  |  | W cenach jednostkowych robót należy uwzględnić wszystkie niezbędne komponenty i prace do wykonania kompletnego elementu lub komplentej instalacji gotowej do użytkowania wraz ustawieniem, uruchomieniem, regulacją, badaniami, pomiarami
1034 |  |  | Wszystkie stosowane materiały należy przyjmować zgodnie z Listą Produktów KaBa (jeżeli w poniższych pozycjach jest inaczej należy uzgodnić z KL)., produkty powinny być przedstawione do opiniowania Inspektorów Nadzoru z odpowiednim wyprzedzeniem dla terminowej dostawy
1035 |  |  | Wszystkie stosowane materialy muszą spełniać przepisy Polskiego Prawa, obowiązujących Norm i posiadać niezbędne dopuszczenia do stosowania w budownictwie na terenie Polski.
1036 |  |  | W cenie jednostkowej wykonania prac murowych należy uwzględnić przygotowanie ścian murowanych pod okładzinę z płytek ceramicznych /malowanie lub jako mur w pomieszczeniach technicznych. Zgodnie ze standardem KL.
1037 |  |  | W cenie jednostkowej wykonania prac murowych należy uwzględnić izolację poziomą i pionową, dodatkowe dozbrojenie ścian prętami, system kotwienia do ścian prefabrykowanych, dylatacje.
1038 |  |  | W cenie jednostkowej wykonania prac murowych należy uwzględnić wieńce i nadproża systemowe w wykonaniu zgodnym z KaBa dla gr. ścian 12,18, 24 cm, (również nad kratami przewałowymi), trzpienie, filarki i elementy wzmacniające żelbetowe z ich szalunkami, zbrojeniem ( 1150 kg) i betonowaniem, usztywnienie ściany murowanej pod blachą trapezową. W cenie należy uwzględnić wzmocenienie ścian w miejscu bruzd instalacyjnych. Łączna ilość stali elementów monolitycznych - 2560 kg; objętość betonu 20 m3.
1039 |  |  | W cenie jednostkowej wykonania prac murowych należy uwzględnić otworowanie pod wszelkie konieczne instalacje, kraty przewałowe itp.
1040 |  |  | W cenie jednostkowej wykonania prac murowych należy uwzględnić wykonanie systemowych połączeń / zamknięć na połączeniu ściany z blachą trapezową (łącznie z wymogami p.poż, dymoszczelnymi itp.).
1041 |  |  | W cenie jednostkowej wykonania prac murowych należy uwzględnić wykonanie ścian w odpowiedniej klasie nośności, izolacyjności i szczelności ogniowej przegrody zgodnie z wymaganiami p.poż.
1042 |  |  | Wszystkie prace murowe/ścienne do rozliczenia powykonawczo
1043 |  |  | W cenie jednostkowej wykonania prac murowych należy uwzględnić wykonanie systemowych połączeń/zamknięć na połączeniu ściany z blachą trapezową (łącznie z wymogami p.poż, dymoszczelnymi itp.).
1044 |  |  | W cenie jednostkowej wykonania konstrukcji monolitycznych należy uwzględnić izolację przeciwwilgociową (dla elementów betonowych poniżej poziomu terenu), elementy uszczelniające (np. taśmy, kity, sznury, pianki poliuretanowe), elementy dylatacyjne, elementy drobne wykorzystywane przy wykonaniu przerw roboczych (rury osłonowe PCV, siatki zbrojeniowe, itp.), szalunki w przypadku ich wykonywania ub betonowanie w gruncie z betonu W 8, warstwy z chudego betonu, zbrojenie ( 1410 kg), rozpory, zabepieczenia oraz pielęgnację betonu.
1045 |  |  | W cenie jednostkowej wykonania konstrukcji monolitycznych należy uwzględnić wykonanie otworowania pod wszelkie konieczne instalacje wraz z materiałami pomocniczymi.
1046 |  |  | W cenie jednostkowej wykonania konstrukcji monolitycznych należy uwzględnić wykonanie zbrojenia głównego, zbrojenia rozproszonego stalowego i polipropylenowego oraz konstrukcyjnego poszczególnych elementów nie wyszczególnione w punkcie 13.02.
1047 |  |  | W cenie jednostkowej wykonania płyty posadzkowej należy uwzględnić wykonanie i zabezpiecznie przerw dylatacyjnych i roboczych.
1048 |  |  | W cenach jednostkowych elementów betonowych należy uwzględnić akcesoria, szalunki, beton, elementy montażowe, przepusty dla instalacji, ułożenie peszli itp.
1049 |  |  | W cenach jednostkowych konstrukcji monolitycznych (np. płyta betonowa) należy uwzględnić warstwę poslizgową z folii lub warstwy izolacyjne.
1050 |  |  | W cenach jednostkowych konstrukcji monolitycznych należy uwzględnić zabezpieczenia/uszczelnienia p.poż pomiędzy wykonywanymi elementami i pomiedzy łączonymi elementami wewnętrznymi i zewnetrznymi.
1051 |  |  | W cenach jednostkowych wykonania kanału chłodniczego należy uwzględnić wykonanie przekrycia z ocynkowanej blachy stalowej gr. min. 5mm nadającej się do ułożenia płytek.
1052 |  |  | W cenach jednostkowych układania peszli instalacyjnych należy uwzględnić wycięcie bruzdy w posadzce i jej odtworzenie po ułożeniu peszli
1053 |  |  | W cenach jednostkowych elementów betonowych widocznych (nietynkowanych) należy wykonać powierzchnię elementu w jakości jak dla tynku Q2
1054 |  |  | W cenie jednostkowej wykonania konstrukcji stalowych należy uwzględnić oczyszczenie (przygotowanie przez piaskowanie lub kuleczkowanie, odrdzewianie, odtłuszczanie i dokładne oczyszczenie), zabezpieczenie antykorozyjne, malowanie docelowe, akcesoria montażowe, łączniki itp.
1055 |  |  | W cenach jednostkowych wykonania konstrukcji stalowych z wyjątkiem konstrukcji dachu (wiązary stalowe) należy uwzględnić wykonanie jako ocynkowane ogniowo.
1056 |  |  | W cenie jednostkowej wykonania ślusarki dachowej (świetliki, wyłazy, klapy itd.) należy uwzględnić kompletne wyposażenie (m.in. siłowniki, kontaktrony, kraty itp.), włącznie do istalacji zasilania i sterowania. Pod motnaż elementów należy wykonac otworowanie a po montazu zilacją i obróbkę
1057 |  |  | W cenie jednostkowej wykonania podkonstrukcji pod skraplacze instalacji chłodniczych lodówek oraz podkonstrukcji pod centralę wentylacyjną należy uwzględnić kraty pomostowe, stopnie schody, drabiny, balustrady, elementy montazowe itp.
1058 |  |  | W cenie jednostkowej drabin stalowych ocynkowanych należy uwzględnić podesty, kosze zabezpieczające, elementy zamykające przed niepożądanym korzystaniem, elementy łączeniowe i montażowe. Dodatkowo dla drabin wewnętrznych należy uwzględnić zabezpieczenie wieńca blachą ryflowaną.
1059 |  |  | W cenie wykonania zewnętrznych i wewnętrznych schodów stalowych ocynkowanych należy uwzględnić stopnie, podstopnice, podesty, kraty wema, pomosty, barierki, bortnice, elementy łączniowe i montażowe. Dodatkowo w cenie wykonania schodów zewnętrznych należy uwzględnić dostarczenie i montaż tabliczki ostrzegawczej o zakazie składowania i maksymlanym dopuszczalnym obciążaniu.
1060 |  |  | W cenie jednostkowej wykonania świetlików, klap dymowych, wyłazów należy uwzględnić trwałe oznakowanie tabliczką znamionową, profile maskujące na skraju blachy trapezowej w kolorze RAL9010
1061 |  |  | Wszystkie stalowe profile zamknięte przechodzące przez izolację termiczną muszą być wewnątrz wypełnione izolacją termiczną, w przypadku dachu dopuszczalnewyłacznie rury okragłe w celu zabezpieczenia izolacji wodnej opaskami
1062 |  |  | W cenie jednostkowej uszczelnienia dachu i zadaszeń należy uwzględnić wykonanie wszystkich przejść instalacyjnych oraz otworów dla świetlików, klap dymowych itp. wraz z uszczelnieniami (p. wodne i termiczne) przez połać dachu w tym też dla instalacji wykonywanych poza zakresem GW.
1063 |  |  | W cenie jednostkowej wykonania prac tynkarskich należy uwzględnić wszelkie materiały, robociznę, narzędzia niezbędne do prawidłowego wykonania prac, listwy narożnikowe, obróbki ościeży, profile przyokienne i drzwiowe.
1064 |  |  | W cenie jednostkowej wykonania prac tynkarskich należy uwzględnić odpowiednią klasę jakości wykończenia ścian. widoczne powierzchnie z tynkiem lub obłożeniem płytami gipsowo-kartonowymi: klasa jakości Q2 szpachlowanie standardowe • Powierzchnie ścian wiatrołapu, pasażu handlowego, pomieszczenia sprzedażowego i wszystkich obszarów publicznie dostępnych: wykonanie z gładką powierzchnią, w zależności od podłoża z obłożeniem płytami gipsowo-kartonowymi, szpachlowane, szlifowane i malowane albo tynkowane na gładko • Widoczne powierzchnie ścian wewnętrznych: mur pomalowany lub mur tynkowany i malowany
1065 |  |  | W cenie jednostkowej wykonania powierzchni z płytek FB1, należy przyjąć typ wykonania: -dla pomieszczeń wielkopowierzchniowych: w procesie formowania przez wstrząsanie według procedur określonych przez Grupę Roboczą ds. Zapewnienia Jakości Posadzek Wibrowanych Niemcy, -dla pozostałych pomieszczeń: ułożenie na zaprawie, lub klejone na jastrychu.
1066 |  |  | W cenie jednostkowej wykonania powierzchni z płytek należy uwzględnić warstwy konstrukcyjne dla płytek FB1, spoiny dylatacyjne i profile kompensacyjne, podkłądy, jastrych, warstwy wyrównawcze, warstwy sczepne, kleje, gruntowanie itp.
1067 |  |  | W cenie jednostkowej wykonania powierzchni z płytek należy uwzględnić odpowiednie fugi (zwykłe, żywiczne, elastyczne w zależności od wymagań Inwestora), narożniki ze stali nierdzewnej, narozniki wewnetrzne z wyokrąglonych płytek, spoiny elastyczne w kolorze fugi oraz uszczelnienie powierzchni pod płytkami wraz z gruntowaniem oraz taśmami uszczelniającymi
1068 |  |  | W cenie jednostkowej wykonania powierzchni z płytek należy uwzględnić cokoły FS1, FS2, FS2.1, FS3.
1069 |  |  | W cenie jednostkowej wykonania maty czyszczącej należy uwzględnić ramę z kątowników V2A montowaną za pomocą kotew V2A oraz wypełnienienie styku ramy z płytkam za pomocą masy trwale elastycznej oraz matę wycieraczki dzieloną na części z systemowymi elementami montażowymi.
1070 |  |  | Kłady płytek ściennych przed wykonaniem należy przedstawić do akceptacji KL.
1071 |  |  | W cenie jednostkowej wykonania oznakowania BM2 należy uwględnić oznakowanie posadzki na powierzchniach betonowych odpowiednią żywicą do znakowania, łącznie ze znakowaniem wstępnym (po uzgodnieniu z KL), znakowanie liniowe szerokość linii 10-12 cm.
1072 |  |  | Skalkulować w cenie jednostkowej wykonania płytek w pom.mokrych z okładziną WB15 wg KaBa wykonanie izolacji folii w płynie
1073 |  |  | W cenie jednostkowej wykonania uszczelnienia powierzchni pod płytami należy uwzględnić wyrównianie powierzchn ściany - tj tynk, klej lub itp..
1074 |  |  | W cenie wykonania jastrychów cementowych należy uwzględnić wszystkie elementy dodatkowe, w tym zastosowanie taśm dylyatacyjnych.
1075 |  |  | W cenie jednostkowej wykonania powłok FB6 i FB6.2 należy uwzględnić cokół ścienny o wysokości 20cm z powłok analogicznych jak dla posadzek.
1076 |  |  | W cenie jednostkowej wykonania drzwi należy uwzględnić odpowiednie ościeżnice, listwy maskujące, elementy montażowe, zabezpieczenia p.poż w przypadku drzwi o odporności ogniowej. Wszelkie elementy drewniane zaimpregnowane przeciwko grzybom i pleśniom oraz o zabezpieczeniu p. poż.
1077 |  |  | W cenie jednostkowej wykonania drzwi należy uwzględnić wyposażenie drzwi w okucia, zamki, zawiasy, pochwyty, samozamykacze, okienka, otworowanie dla instalacji wraz z peszlami, kontaktrony, rygielkontakty, odbojniki oraz oznakowanie drzwi.
1078 |  |  | W cenie jednostkowej wykonania elementów z drewna np.. RS4 należy uwzglednić impregnację drewna
1079 |  |  | W cenie jednostkowej wykonania drzwi należy uwzględnić odpowiednie ościeżnice, listwy maskujące, elementy montażowe, zabezpieczenia p.poż w przypadku drzwi o odporności ogniowej.
1080 |  |  | W cenie jednostkowej wykonania drzwi należy uwzględnić wszystkie elementy drzwi i ich wyposażenie (m.in.: okucia, kontaktrony, zamki, elektrozaczepy, odboje, folie na szybach, szkło ornamentowe itp.) oraz miejsca na elementy elektryczne (przepusty, przymyki, otwory dla rygli, kontaktronów itp.).
1081 |  |  | W cenach jednostkowych drzwi AT3.3, AT3 zlokalizowanych na pasażu i Sali Sprzedaży należy uwzględnić wykonanie koryta z maskownicą dla ukrycia okablowania instalacji drzwiowych.
1082 |  |  | W cenie jednostkowej wykonania okien należy uwzględnić wszystkie elementy okien i ich wyposażenie (m.in.: okucia, kontaktrony, dźwignie, moskitiery, żąluzje zg z KaBa parapety, maskownice, folie na szybach itp.) oraz miejsca na elementy elektryczne (przepusty, przymyki, otwory dla rygli, kontaktronów itp.).
1083 |  |  | W cenach jednostkowych wykonania okien należy uwzglednić moskitiery w pomieszczeniach zgodnie z KABA.
1084 |  |  | W cenie jednostkowej wykonania krat okiennych należy uwzglednić zakotwienie ukryte oraz wszystkie części ocynkowane ogniowo.
1085 |  |  | W cenie jednostkowej wykonania wszystkich witryn aluminiowo-szklanych Wykonawca jest zobowiązany przedstawić obliczenia statyczne wykonane przez producenta.
1086 |  |  | W cenie jednostkowej drzwi AT* wyposażone obustronnie w klamkę w kolorze HEWI92 (antracyt), dodatkowy zewnętrzny uchwyt ułatwiający otwieranie, zamek antypaniczny przygotowany pod wkładkę profilową, górny samozamykacz, mechaniczne odryglowanie zasuwy drzwiowej, elektryczny otwieracz drzwi, zamek kodowy.
1087 |  |  | W cenie jednostkowej zadaszenia VD2 należy uwzględnić pokrycie ze szkła bezpiecznego, wszystkie elementy montażowe itp.
1088
1089 |  |  | W cenie jednostkowej malowania należy uwzględnić przygotowanie i wyrównanie powierzchni do malowania, oraz gruntowanie powierzchni.
1090 |  |  | W cenie jednostkowej malowania należy uwzględnić wykonanie zabezpieczenie pomieszczenia, w tym drzwi, okien, itp. przed zabrudzeniem podczas wykonywania prac.
1091 |  |  | W cenie jednostkowej piktogramu WB25 należy uwzględnić barwione na czerwono szkło akrylowe / tworzywo sztuczne, o wymiarach 40x40cm oraz malowanie pasa koloru czerwonego o szerokości ok. 50 cm od górnej krawędzi listwy odbojowej do dolnej krawędzi sufitu podwieszanego. Odcień: RAL3020, verkehrsrot.
1092 |  |  | W cenie jednostkowej konstrukcji podposadzkowej chłodni (FB8 należy uwzględnić posadzkę z blokadą paroizolacyjną, przeciwwilgociową, izolacją termiczną, beton C25/30 (siatki Q131)
1093 |  |  | W cenie jednostkowej konstrukcji podposadzkowej mroźni (FB9) należy uwzględnić posadzkę z blokadą paroizolacyjną, przeciwwilgociową, izolacją termiczną, elektryczne ogrzewanie podłogowe pod całą powierzchnią mroźni z czujnikiem temp i matą grzewczą progową przed mroźnią , beton C25/30 (siatki Q131)
1094 |  |  | W cenie jednostkowej wykonania chłodni i mroźni należy uwzględnić kompletną instalację ogrzewania posadzki, progu drzwiowego, ościeżnicy, wzywania pomocy, pomiaru temperatury, informacji o otwarciu/zamknięciu drzwi wraz z elementami sterujacymi i zabezpieczeniami lokalnymi.
1095 |  |  | W cenie jednostkowwej wykonania stolarki zewnętrznej należy uwzględnić niezbędnę obróki w kolorze fasady istniejącej
1096 |  |  | W cenie wykonania świetlików dachowych należy przewidzieć wykonanie otwórów oraz obróbki i uszczelnienia
1097 |  |  | W cenie jednostkowej wykonania suchej zabudowy należy uwzględnić podkonstrukcje, wszelkie elementy montażowe, szpachlowanie i szlifowanie łączeń z przygotowaniem pod malowanie.
1098 |  |  | W cenie jednostkowej wykonania suchej zabudowy należy uwzględnić podkonstrukcje pod szafki wiszące, przewijak, tablice informacyjne, elementy zdobne w postaci płyt, pod odboje np.. RS200 i inne elementy wystroju wnętrz.
1099 |  |  | W cenie wykonania ścian GK (typu TW2) należy uwzględnić: - podkonstrukcję z profili CW / UW 75mm / 100mm - warstwę izolacji akustycznej w postaci płyt wełny minaralnej grubości min.60mm - dla pom. 03.05.01 i 03.05.02 warstwę izolacji akustycznej o parametrach zapewniających izolację akustyczną przegrody na poziomie Rw 49dB - płyty kartonowo-gipsowe gr.12,5mm - płyty kartonowo-gipisowe gr.12,5mm odporne na wilgoć do pomieszczeń mokrych - dla pom. 03.10, 3.11, 6.11, 6.13, 6.14 płyty typu Fireboard z teleskopowym zakończeniem ścian - Dopuszcza się jednostronne płytowanie ścianek powyżej 3,20 - PD ( strafa MWS) w miejsach niewidocznych ( ni doyczy ścian p.poż)
1100 |  |  | W cenach jednostkowych sufitów GK należy uwzględnić szpachlowanie połączeń, gruntowanie, malowanie.
1101 |  |  | W cenach jednostkowych sufitów należy uwzględnić warstwę izolacji akustycznej.
1102 |  |  | W cenach jednostkowych wykonania ścian g-k i obudów należy uwzględnić wymagania w zakresie jakości: Q2 (szpachlowanie standardowe)
1103 |  |  | W cenach jednostkowych wykonania przedścianek oraz szachtów instalacyjnych należy uwzględnić montaż drzwiczek rewizyjnych ze stali nierdzewnej oraz dedykowane łączniki systemowych do montażu wod-kan dla zestawów umywalkowych, ustępów, złączek, zaworów czerpalnych, baterii, itp..
1104 |  |  | W cenie ścian GK uwzględnić ewentualne elementy wentylacji tych ścian oraz elementy zakończenia ścian np. typu J
1105 |  |  | W cenie ścian GK uwzględnić wykonania i zamknięcie przejść instalacyjnych, zabezpieczenie p.poż w ścianach ogniowych
Dodatkowe założenia dla Prac Instalacyjnych - Elektrycznych:
1106 |  |  | W cenie jednostkowej instalacji elektrycznych należy uwzględnić kompletne wykonanie wszystkich rozdzielnic, szaf sterowniczych, centralek, tablic itp. wyposażonych w kompletne urządzenia, zabezpieczenia, oprzyrzadowanie, kontrolki, wyłaczniki, rozłaczniki, ekrany, osprzęt itp.
1107 |  |  | W cenie jednostkowej instalacji elektrycznych należy uwzględnić materiały pomocnicze (końcówki, taśmy izolacyjne, opaski zaciskowe, peszle, rury, puszki, złącza, drabinki, mocowania, uchwyty itp.), uchwyty dystansowe, połączenia spawane i zabezpieczenie antykorozyjne.
1108 |  |  | W cenie jednostkowej instalacji elektrycznych należy uwzględnić uszczelnienia przejść, oznakowanie, wiercenia, przebicia, przepusty podłogowe i ścienne dla przegród ogniowych i zwykłych.
1109 |  |  | W cenie jednostkowej instalacji elektrycznych należy uwzględnić kompletne wyposażenie opraw oświetleniowych (m.in. materiały montażowe, uchwyty, złączki, profile nośne) oraz czyszczenie po montażu.
1110 |  |  | W cenie jednostkowej instalacji elektrycznych należy uwzględnić kompletną baterię centralaną - wraz z ochronnikami przepięciowymi, schematem oświetlenia, latarką na baterie z uchwytem do zawieszania na ścianie oraz dla oświetlenia awaryjnego należy ująć montaż, puszki niepalne,wyłącznik serwisowy, uchwyty, materiały pomocnicze, zaprogramowanie oraz uruchomienie modułów adresowalnych w oprawach awaryjnych.
1111 |  |  | W cenie jednostkowej instalacji elektrycznych należy uwzględnić dla rozdzielnic wykonanie, podłączenie, zabezpieczenie zgodnie z dokumentacją projektową, KaBa, standardem KL, zamontowanie systemowych maskownic nad rozdzielniami, sekcje B zawarte w cenie podrozdzielni głównej (np. UV32, UV/UPS itd.)
1112 |  |  | W cenie jednostkowej instalacji elektrycznych należy uwzględnić koszt związany z warunkiem przyłączenia, badanie kamerą termowizyjną wszystkich rozdzielnic elektrycznych łącznie z ISP-1, ISP-2, UV-M i transformatorem.
1113 |  |  | W cenach jednostkowych instalacji elektrycznych należy uwzglednić ułożenie kompletnej sieci przewodów z trwałym opisem końcówek przewodów dla rozdzielnic, szaf, centrali, itp.
1114 |  |  | W cenach jednostkowych instalacji elektrycznych należy uwzglednić ułożenie przewodów wraz z mocowaniem o odporności ogniowej zgodnie z przepisami p.poż, VDS i BHP.
1115 |  |  | W cenach jednostkowych należy uwzglednić podłączenie instalacji sterowania oddymianiem do siłowników klap dymowych, podłączenie do instalacji sterowania wyłazu dachowego i świetlików otwieralnych. Siłowniki i kontaktron klap, wyłazu i świetlików ujęte są w wycenie klap dymowych wyłazu dachowego i świetlików.
1116 |  |  | W cenach jednostkowych należy uwzględnić podłączenie instalacji EMA do kontaktronów okien, klap dymowych, wyłazu dachowego i świetlików otwieralnych. Kontaktron okna jest ujęty w wycenie okna.
1117 |  |  | W cenach jednostkowych należy ująć podłączenie instalacji sterowania elektrozaczepami do elektozaczepów drzwi. Elektozaczep wyceniony jest w dostawie drzwi.
1118 |  |  | W cenach jednostkowych należy uwzględnić koszty koordynacji przy układaniu instalacji teletechnicznych.
1119 |  |  | W cenach jednostkowych działu (DSO) należyuwzględnić dla szafy - podwójny wentylator i termostat, krosownicę 50 par BR NETWORK, układ zasilania awaryjnego z kontrolą napięcia VX-2000DS, akumulator 12V 100Ah, panel zasilający 220V/50Hz, 8 gniazd 10A, rama zasilaczy VX-2000PF, zasilacz VX-200PS, menedżer systemu VX-2000, jednostka zarządzajaca VX-2000SF, płytka zapowiedzi głosowych do odtwarzania komunikatów głosowych EV-200M, moduł wejścia mikrofonu wyniesionego do wykorzystania w systemie VX-2000 VX-200XR, moduł sereofonicznego wejścia liniowego systemu VX-2000, na konektorach RCA, moduł kontroli impedancji linii głośnikowej do stosowania w systemie VX-2000 VX-200SZ, dwukanałowy (A+B) moduł kontroli impedancji linii głośnikowej do stosowania w systemie VX-2000 VX-200SZ-2, moduł wejściowy audio i sterowania do wzmacniaczy systemowych serii VP VP-200VX, moduł wejść sterujacych VX-200SI, wzmacniacze systemowe 4x60W VP-2064, 2x120W VP-2122, 1x240W VP-2241, 1x420W VP-2421, źródło tła muzycznego URD-1000, stacja wywoławcza (mikrofon) TOA RM-200X, klawiatura stacji wywoławczej TOA RM-210, mikrofon strażaka TOA RM-200XF+RM-320F, obudowa mikrofonu strażaka, ochronniki przepięciowe, głośniki, linki, puszki połączeniowe, uchwyt dla mikrofonu informacyjnego, tabliczki opisowe na głośnikach.
1120 |  |  | W cenie jednostkowej Centrali SAP należy uwzględnić podłączenie wszystkich klap, sterowań oraz elementów niezbędnych do funkcjonowania kompletnej instalacji klap p.poż. zasilacze, akumulatory 24Ah, drukarkę, zasilacz impulsowy do klap, kompletna instalacje SAP z podłączeniem wszystkich elementów oraz sygnałów (np. podłączenie sygnałów z istniejących/nowych urządzeń (m.in.. wentylacja, kotłownia, itp.)) zgodnie z wytycznymi KL.
1121 |  |  | W cenie jednostkowej centrali oddymiania należy uwzględnić centralkę oddymiająca z możliwością wysterowania klap z centrali SAP (centrala dostostosowana do ilości siłowników i stref pożarowych), wyposażona; przyciski oddymiania; kompletne okablowanie; podłaczenie siłowników zaworów wody bytowej. uwzględnić wszystkie niezbędne elementy do podłączenia oraz sterowania klapami dymowymi,siłownikami do drzwi/okien itd. Jako kompletną instalację zgodnie z polskimi normami, przepisami oraz wytycznymi PW i KL
1122 |  |  | W cenach jednostkowych działu (EMA) należy uwzględnić szafę (800/1000/300) SABAJ DELTA - WS 2512 kompletna wraz z drukarką, akumulatorami, transponderami, zasilaczami, kartami przekaźnikowymi, urządzeniami transmisji danych, rozdzielaczami itd; SIEMENS SAK-41. Urządzenie wejściowe z czytnikiem kluczy, klawiaturą i elektronicznymi kluczami SECCOR ELT-LCA; Urządzenie sterujące Standard z obudową SECCOR SG;
1123 |  |  | W cenach jednostkowych działu (EMA) należy uwzględnić urządzenie wejściowe z czytnikiem kluczy, klawiaturą i elektronicznymi kluczami SECCOR ELT-LCA; Urządzenie sterujące Standard z obudową SECCOR SG;
1124 |  |  | W cenach jednostkowych działu (EMA) należy uwzględnić tablica alarmów dziennych dla 16 drzwi Siemens TA-T16 DE6:9900420013, Sygnalizator optyczno akustyczny Siemens SG3200AK/OP, Sygnalizator akustyczny Siemens SG3100AK, Urządzenie alarmu dziennego z przełącznikiem kluczykowym Siemens TA-1, Sygnalizator dla urządzenia alarmu dziennego;
1125 |  |  | W cenach jednostkowych działu (EMA) należy uwzględnić Sygnalizator ruchu (pasywny na podczerwień) Siemens IR270T, Sygnalizator ruchu (pasywny, dalekiego zasięgu) Honeywell 033430 + 033435, Sygnalizator ruchu (pasywny, kurtynowy) Siemens IR272T, Lustro podwieszane dla sygnalizatora ruchu kurtynowego IR272T Siemens IRS272, Sygnalizator ruchu Siemens UP370T, Sygnalizator ruchu (pasywny na podczerwień, dookólny) Siemens IR261.
1126 |  |  | W cenach jednostkowych działu (EMA) należy uwzględnić Zestyk magnetyczny dla drzwi Siemens AMK48SLSA-W4M, Zestyk magnetyczny do bram Siemens AMK4SLSA-1M, Czujka ryglowa SIEMENS TKU16-4M, Czujka stłuczenia szkła SIEMENS AGB 600, Zamek blokowy Honeywell 022099, Elektromagnes EffEff, Moduł EFF (przełącznik na klucz, przycisk) 1338-20, Sygnalizator optyczny dla modułu EFF W2 SO-Pd 11.
1127 |  |  | W cenach jednostkowych działu (EMA) należy uwzględnić Klawiaturę numeryczna przy przejściu pomiędzy pasażem (1.03) a korytarzem personalnym (3.03) (komplet z zasilaczem), Przycisk napadowy HONEYWELL Art.-Nr. 0315920, Przycisk otwierający drzwi na hali sprzedaży Typ B (szybka + przycisk), M5 - Instalacja sygnalizacji alarmu w wc niepełnosprawnych (Przycisk wzywania, linka wzywania pomocy, przycisk kasowania alarmu, sygnalizator optyczno-akustyczny, firmy TELETRONIKA)
1128 |  |  | W cenach jednostkowych działu (EMA) należy uwzględnić zasilacz, puszki ze stykiem sabotażowym, skrzynka rozdzielcza 50 parowa EMA, listwy Krone, Krosownica EMZ, urządzenie transmisji alarmów do monitoringu UTA (dla instalacji SWiN)
1129 |  |  | W cenach jednostkowych działu 04.07 należy ująć następujące elementy: X104, X104.1 - przyłącza do suszarek (podłączenie realizowane przez dostawcę urządzenia); M38 - przyłącze stanowiska palet; ELMA21 - wagi do ważenia owoców w strefie pasażu handlowego/kas; M7 - przyłącze dla oświetlenia dodatkowego i kas nad stanowiskami sprzedaży; M8 i M9 - przyłącza pochylnia ruchoma "do góry" i "do dołu"; M14 - ruchomy moduł pojedynczy kamery CCD w korytarzu i kolorowy monitor TFT; M23, M24, M25 - instalacje: wzywania pomocy w chłodniach, podgrzewania progu mroźni, podgrzewania ościeżnicy drzwi do mroźni; M27; M28; M29; M30; M31; M32; M34; M35; M42 - zasilanie prądowe i przewód czynnika chłodniczego (po stronie dostawcy urządzeń chłodniczych); M46; M47; M49; M51; M52; M65; M66; M70; ELMA10;ELMA18; ELMA51; ELMA60; puszki połączeniowe i inne; komplet dywaników dielektrycznych; doprowadzenie zasileń do klimatyzatorów (tylko okablowanie)
1130 |  |  | W cenie jednostkowej agregatu pradotwórczego należy uwzględnić agregat prądotwórczy kompletny z obudową oraz szafą zasilająco sterownicza NEA (kompletna) oraz wyrzutnią i czerpnią wraz z kanałami i żaluzjami sterowanymi siłownikami.
1131 |  |  | W cenie jednostkowej agregatu prądotwórczego należy uwzględnić zbiornik podstawowy 500 l Krampitz z pompą elektryczną, pompą ręczną i możliwością dotankowania ręcznego z kanistra, zbiornik rezerwowy 1500 l dwupłaszczyznowy, instalacja wykrywania wycieków paliwa (zbiornik podstawowy i posadzka), kurek paliwa z zestykiem nadzorującym, automatyczne urządzenie napełniające dla zbiornika dziennego z pompą ręczną, instalację odpowietrzania zbiorników, skrzynkę tankowania ze stali V4A.
Dodatkowe założenia dla Prac Instalacyjnych - Sanitarnych:
1124 |  |  | W cenach jednostkowych poszczególnych prac należy uwzględnić prace montażowe zgodnie z projektem, polskimi normami oraz wytycznymi dostawcy urządzeń lub materiału. W cenach jednostkowych poszczególnych prac należy uwzględnić, że wszystkie instalacje po wykonaniu należy oczyścić, wykonać próby szczelności oraz regulację. W cenie 1 m.b. przewodu należy uwzględnić złączki, kszt.ałtki, kolana, trójniki, mufy, redukcje, podejścia elastyczne oraz uchwyty i mocowania do szyn Hilti, uszczelki, szyldy informacyjne, samoprzylepną folię identyfikacyjną i wszystkie niezbędne elementy do wykonania kompletnej instalacji gotowej do użytkowania.
1125 |  |  | W cenach jednostkowych poszczególnych prac związanych z intalacją wentylacji należy wliczyć: rewizje, przepustnice kanałowe, ocynkowane połączenia kanałowe, wzmocnienia kołnierzowe, ocynkowany materiał mocujący i podwieszający, materiał uszczelniający jak również koszt.y związane z regulacją instalacji wentylacyjnej obiektu po dokonaniu modernizacji. Po wykonaniu regulacji wykonać pomiary hałasu instalacji i urządzeń wentylacyjnych.
1126 |  |  | W cenach jednostkowych poszczególnych prac zwiazanych z wentylacją należy uwaglednić kratki nawiewne transferowe, montaż w ścianach nad drzwiami do pomieszczeń socjalno-biurowych. Zestaw kratek wentylacyjnych mocowanych po obydwu stronach ściany, kratki nieprzezierne ze stali lub aluminium, z lamelami o kształcie V, do zabudowy w ścianie.
1127 |  |  | W cenach jednostkowych poszczególnych prac zwiazanych z wentylacja należy uwzględnić nawiewniki/wywiewniki wirowe ze skrzynką rozprężną montowane w sufitach podwieszanych oraz zawrzeć przewody elastyczne flex. Płyta czołowa o wymiarze rastra sufitu podwieszanego 600x600 mm. Podłączenie za pomocą przewodu elastycznego. Produkty: Schako DQJ, Trox TDV lub Krantz RL.
1128 |  |  | W cenach jednostkowych poszczególnych prac zwiazanych z dostawą wentylatorów dachowych należy uwzględnić króćce przyłączeniowe elastyczne, cokoły dachowe tłumiące i podstawy dachowe
1129 |  |  | W cenach jednostkowych poszczególnych prac zwiazanych z instalacją klimatyzacji należy uwzglednić dostarczenie karty CRO dla demontowanych oraz zabudowywanych urządzeń. Wykonawca dostarczy zestawienie tabelaryczne zgodne z przekazanym wzorem
1130 |  |  | W cenach jednostkowych poszczególnych prac zwiazanych z Instalacjami grzewczymi należy uwzględnić rurociągi z rur stalowych czarnych ze szwem na ciśnienie 10 bar. Wszystkie przewody gruntowane dwuwarstwowo, przewody bez izolacji malowane farbami na bazie żywic syntetycznych RAL 9010. Grzejniki fabrycznie malowane, z wbudowanym zaworem termostatycznym, zaworami przyłączeniowymi, odpowietrznikiem, z zestawem montażowym, kompletnymi obudowami i kratką.
1131 |  |  | W cenach poszczególnych prac zwiazanych z Instalacjami wod-kan należy wliczyć armatury i galanterię niezbędne do podłączenia przyborów do instalacji, tj. węże elastyczne, zawory kątowe, syfony, rozety, itp., chyba że opis pozycji stanowi inaczej.
1132 |  |  | W cenach jednostkowych poszczególnych prac zwiazanych z instalacjami wod-kan należy uwzględnić Izolację wszystkich przewodów wody ciepłej i zimnej otulinami z wełny mineralnej w płaszczu aluminiowym. Przewody kanalizacji deszczowej, tłuszczowej, bytowej i skoplin (za wyjątkiem przewodó odpowietrzających i w gruncie) izolować otulinami z wełny mineralnej w płaszczu aluminiowym. Wszystkie przewody w strefie widocznej pokryć dodatkowo płaszczami z folii Isogenopak
1133 |  |  | W cenach jednostkowych poszczególnych prac zwiazanych z instalacjami wod-kan należy uwzglednić dla podgrzewaczy podłączenia do instalacji zaworów bezpieczeństwa lub grupy zabezpieczające, zawory mieszające, spusty do kanalizacji
1134 |  |  | W cenach jednostkowych poszczególnych prac zwiazanych z instalacją kanalizacji podposadzkowej przynależą odcinki przewodów doprowadzane do pierwszej studni lub trujnika przy budynku. Wykonanie z materiału jak przewód pod posadzką.
1135 |  |  | W cenach jednostkowych poszczególnych prac kanalizacyjnych należy uwzględnić dodatkowo: inspekcję video i czyszczenie kanalizacji.
1136 |  |  | W cenach jednostkowych poszczególnych prac zwiazanych z hydrantami należy uwzglednić następujace wyposażenie: Wyposażenie hydrantów wewnętrznych H25: -Szafka hydrantowa z oznakowaniem -Zawór hydrantowy DN25 -1 x wąż hydrantowy Ø25 półsztywny 30mb -gaśnica proszkowa 6kg. -przycisk ROP -Instrukcja obsługi Zestaw zgodny z PN-EN 671-1 i z dopuszczeniem CNOBP Wyposażenie hydrantów wewnętrznych H52: -Szafka hydrantowa z oznakowaniem -Zawór hydrantowy DN52 -2 x wąż hydrantowy Ø52 płaskoskładany 20mb -gaśnica proszkowa 6kg. -przycisk ROP -Instrukcja obsługi Zestaw zgodny z PN-EN 671-2 i z dopuszczeniem CNOBP
1137 |  |  | W cenach jednostkowych dostawy i montażu mebla do pom. 3.18 należy uwzględnić nastepujące wyposażenie: 1. podgrzewacz pojemnościowy cisnieniowy SHU 5 SLi Stiebel Eltron, 2 bateria zlewozmywakowa i bateria umywalkowa (2szt) 3.zlew nierdzewny bez ociekacza i zlew nierdzewny z ociekaczem (2 szt) 4.wkład na sztućce 5.ociekacz szafkowy 6.kosz na śmieci 7.lodówka 8.mikrofalówka 9.płyta grzewcza 10.zmywarka Mebel należy wykonać zgodnie z KABA i wyposażeniem zgodnie z listy mteriałowej KL
1138 |  |  | W cenach jednostkowych dostawy i montażu mebla do pom. 5.07 należy uwzględnić nastepujące wyposażenie: 1.podgrzewacz pojemnościowy cisnieniowy SHU 5 Sli Stiebel-Eltron, 2.bateria zlewozmywakowa i bateria umywalkowa (2 szt) 3.zlew nierdzewny bez ociekacza i zlew nierdzewny z ociekaczem (2szt) 4.wkład na sztućce 5.ociekacz szafkowy 6.kosz na śmieci Mebel należy wykonać zgodnie z KABA i wyposażeniem zgodnie z listy mteriałowej KL
Dodatkowe założenia - Tereny Zewnętrzne:
1137 |  |  | W cenach jednostkowych poszczególnych prac związanych z wykopami oraz innych robót zewnętrznych należy ująć wywóz/ utylizację mas ziemnych, zasypanie wykopu i odtworzenie nawierzchni
1138 |  |  | W cenach jednostkowych poszczególnych prac zwiazanych z pracami nawierzchni asfaltowych (np.. frezowanie) należy uwzględnić wywóz / utylizację urobku
1139 |  |  | W cenach jednostkowych poszczególnych prac związanych z wykonaniem/odtworzeniem nawierzchni drogowej należy sprawdzić, czy wykonany jest komplet wszystkich instalacji podziemnych. W miejscach kolizji z płytkim instalacjami podziemnymi takimi, jak sieć elektryczna, sieć telekomunikacyjna, sieć światłowodowa, sieć gazociągowa itp. wykopy wykonywać ręcznie sprawdzając dokładną lokalizację i głębokość zalegania. Roboty ziemne prowadzić pod nadzorem geotechnicznym;
1140 |  |  | W cenach jednostkowych odtworzenia nawierzchni terenów zielonych należy uwzględnić trawnik suchy z mieszanki siewnej wysiany równomiernie do kultywowanego, rozdrobnionego podłoża 20g/m²,
1141 |  |  | W cenach jednostkowych należy ująć Humus - ziemia uprawna / ogrodnicza z dokumentem potwierdzającym jej właściwości. Gleba zaliczona do minimum III klasy.
1142 |  |  | W cenach jednostkowych przewodów prowadzonych w gruncie należy ująć wszystkie towarzyszące roboty ziemne, między innymi wykonanie wykopu, podsypki, obsypki, zasypki, folię ostrzegawczą, zasypanie wykopu i odtworzenie nawierzchni.
1143 |  |  | W cenach jednostkowych należy ująć specjalistyczne zabezpieczenie wykopów pod przewody (branża sanitarna i elektryczna)
1144 |  |  | W cenach jednostkowych poszczególnych elementów należy zawierać wszystkie koszty związane z transportem i wykonaniem na gotowo oraz wykonaniem badań i wykonaniem inwentaryzacji geodezyjnej
Note on B7: Martin Kölle: Positionsart: = Normalposition G = Grundposition A = Alternativposition E = Eventualposition ohne Gesamtpreis ausgeworfen M = Eventualposition mit Gesamtpreis ausgeworfen

## LV
KOSZTORYS OFERTOWY | [9 empty] | v. 4.0 z dnia 24.01.2020 | Informacje, Komentarze, Uwagi |  |  | Klasyfikacja i Weryfikacja |  |  |  |  | Zestawienie Ofert | [19 empty] | Analiza ofert |  |  |  | Przygotowanie Bieterbrief i Formatowanie
FiMa - Przebudowa | [43 empty] | 1 |  | pozycje zerowe
Kaufland - ……………. | [43 empty] | 1 |  | pozycje zawyżone
z dnia ………….. | [43 empty] | 1 |  | pozycje zmienione
[40 empty] | Ilość Ofert: | [6 empty] | 0 |  | 0 |  | 0 |  | 0 |  | 0 |  | 0 |  | 0 |  | 0
[14 empty] | Klasyfikacja |  |  | Weryfikacja zgodności z orginałem |  | Oferent 1 |  | Oferent 2 |  | Oferent 3 |  | Oferent 4 |  | Oferent 5 |  | Oferent 6 |  | Oferent 7 |  | Oferent 8 |  | Oferent 9 |  | Oferent 10 |  |  | 10 |  |  |  | Oferent 1 |  | Oferent 2 | Oferent 3 | Oferent 3 | Oferent 4 | Oferent 4 | Oferent 5 | Oferent 5 | Oferent 6 | Oferent 6 | Oferent 7 | Oferent 7 | Oferent 8 | Oferent 8 | Oferent 9 | Oferent 9 | Oferent 10 | Oferent 10
Lp. | PA | Strefa | Opis | Realizacja Tak/Nie | SYMBOL KABA | Jedn. obm. | Przedmiar | Cena jedn. | Cena jedn. (pierwotna) | Wartość | Informacje dodatkowe dla Kosztorysanta | KOMENTARZ NJ | UWAGI | LV-Int. 1 | LV-Int. 2 |  | Pozycja Oryginalna? | Przyczyna niezgodności z szablonem LV | Cena jedn. | Wartość | Cena jedn. | Wartość | Cena jedn. | Wartość | Cena jedn. | Wartość | Cena jedn. | Wartość | Cena jedn. | Wartość | Cena jedn. | Wartość | Cena jedn. | Wartość | Cena jedn. | Wartość | Cena jedn. | Wartość | Maksymalna Wartośc | Minimalna Wartość | Max-Min | Max/Min |  | Oferent 1 |  | Oferent 2 | Oferent 3 | Oferent 3 | Oferent 4 | Oferent 4 | Oferent 5 | Oferent 5 | Oferent 6 | Oferent 6 | Oferent 7 | Oferent 7 | Oferent 8 | Oferent 8 | Oferent 9 | Oferent 9 | Oferent 10 | Oferent 10
101000 |  |  | ROBOTY PRZYGOTOWAWCZE / ZAPLECZE BUDOWY | T | [5 empty] | 0 | [6 empty] | Tak |  |  | 0 |  | 0 |  | 0 |  | 0 |  | 0 |  | 0 |  | 0 |  | 0 |  | 0 |  | 0 | 0 | 0 | 0 | #DIV/0! | 0 |  | 0 |  | 0 |  | 0 |  | 0 |  | 0 |  | 0 |  | 0 |  | 0 |  | 0
101001 |  |  | Organizacja zaplecza budowy | T |  | kpl | 1 |  |  | 0 |  |  |  | 90 | RE-Sonderkosten |  | Tak |  |  | 0 |  | 0 |  | 0 |  | 0 |  | 0 |  | 0 |  | 0 |  | 0 |  | 0 |  | 0 | 0 | 0 | 0 | #DIV/0! | 0 |  | 0 |  | 0 |  | 0 |  | 0 |  | 0 |  | 0 |  | 0 |  | 0 |  | 0
101002 |  |  | Koszty gwarancji i ubezpieczeń zgodnie z wzorem Umowy o Roboty Budowlane. Koszty gwarancji na części ruchome 24 miesiące w przypadku, gdy gwarancja producenta jest krótsza niż 24 miesiące | T |  | kpl | 1 |  |  | 0 |  |  |  | 90 | RE-Sonderkosten |  | Tak |  |  | 0 |  | 0 |  | 0 |  | 0 |  | 0 |  | 0 |  | 0 |  | 0 |  | 0 |  | 0 | 0 | 0 | 0 | #DIV/0! | 0 |  | 0 |  | 0 |  | 0 |  | 0 |  | 0 |  | 0 |  | 0 |  | 0 |  | 0
101003 |  |  | Obmiar powykonawczy obiektu (budynek i tereny zewnętrzne) sporządzony według wzoru Zleceniodawcy. | T |  | kpl | 1 |  |  | 0 |  |  |  | 90 | RE-Sonderkosten |  | Tak |  |  | 0 |  | 0 |  | 0 |  | 0 |  | 0 |  | 0 |  | 0 |  | 0 |  | 0 |  | 0 | 0 | 0 | 0 | #DIV/0! | 0 |  | 0 |  | 0 |  | 0 |  | 0 |  | 0 |  | 0 |  | 0 |  | 0 |  | 0
101004 |  |  | Wykonanie przegród szczelnych z płyt gipsowo-kartonowych jednostronnie pojedynczo płytowanych na wysokość hali z uszczelnieniem wszystkich połączeń (pełna szczelność przegrody) dla wygrodzenia: a) strefy MWS wraz z tymczasową bramą foliową pomiedzy magazynem, a halą sprzedaży, b) strefy PIEKARNI wraz z tymczasowymi drzwiami c) strefy ANTRESOLI DYREKTORA | N |  | mb |  |  |  | 0 |  |  |  | 90.03 | RE-Sonderkosten |  | Tak |  |  | 0 |  | 0 |  | 0 |  | 0 |  | 0 |  | 0 |  | 0 |  | 0 |  | 0 |  | 0 | 0 | 0 | 0 | #DIV/0! | 0 |  | 0 |  | 0 |  | 0 |  | 0 |  | 0 |  | 0 |  | 0 |  | 0 |  | 0
101005 |  |  | Wykananie przegród szczelnych z płyt gipsowo-kartonowych do wysokości 3.0 m jednostronie pojedynczo płytowanych z uszczelnieniem wszystkich połączeń dla wygrodzenia strefy przebudowy najemcy | N |  | mb |  |  |  | 0 |  |  |  | 90.03 | RE-Sonderkosten |  | Tak |  |  | 0 |  | 0 |  | 0 |  | 0 |  | 0 |  | 0 |  | 0 |  | 0 |  | 0 |  | 0 | 0 | 0 | 0 | #DIV/0! | 0 |  | 0 |  | 0 |  | 0 |  | 0 |  | 0 |  | 0 |  | 0 |  | 0 |  | 0
101006 |  |  | W cenie jednostkowej wykonania prac murowych należy uwzględnić wieńce, nadproża i nadproża systemowe w wykonaniu zgodnym z KaBa dla gr. ścian 12,18, 24 cm, (również nad kratami przewałowymi), trzpienie, filarki i elementy wzmacniające żelbetowe, izolację poziomą i pionową, dodatkowe dozbrojenie ścian prętami. | N |  | kpl | 0 |  |  | 0 |  |  |  | 90.03 | RE-Sonderkosten |  | Nie | Inny opis |  | 0 |  | 0 |  | 0 |  | 0 |  | 0 |  | 0 |  | 0 |  | 0 |  | 0 |  | 0 | 0 | 0 | 0 | #DIV/0! | 0 |  | 0 |  | 0 |  | 0 |  | 0 |  | 0 |  | 0 |  | 0 |  | 0 |  | 0
101007 | e |  | Kompleksowe czyszczenie instalacji elemetów instalacji oraz konstrukcji zlokalizowanych ponad linią oświetlenia (rury instalacji tryskaczowej, wodociągowej, wentylacji, elementy konstrukcyjne, koryta kablowe itp. na powierzchni: a) Pasażu (obmiar liczony z rzutu posadzki) b) Sali Sprzedaży (obmiar liczony z rzutu posadzki) c) Magazynu (obmiar liczony z rzutu posadzki) rozliczenie wg obmiaru powykonawczego powierzchni wskazanych przez KL | T |  | m2 | 4218 |  |  | E |  |  |  | 90 | RE-Sonderkosten |  | Nie | Inny opis |  | E |  | E |  | E |  | E |  | E |  | E |  | E |  | E |  | E |  | E | 0 | 0 | 0 | #DIV/0! | 0 |  | 0 |  | 0 |  | 0 |  | 0 |  | 0 |  | 0 |  | 0 |  | 0 |  | 0
101008 |  |  | KOMPLEKSOWE SPRZĄTANIE PRZED ODBIORAMI | T |  | KPL | 1 |  |  | 0 |  |  |  | 90 | RE-Sonderkosten |  | Nie | Inny opis |  | 0 |  | 0 |  | 0 |  | 0 |  | 0 |  | 0 |  | 0 |  | 0 |  | 0 |  | 0 | 0 | 0 | 0 | #DIV/0! | 0 |  | 0 |  | 0 |  | 0 |  | 0 |  | 0 |  | 0 |  | 0 |  | 0 |  | 0
101009 |  |  | Tymczasowe zasilanie namiotu wraz z oświetleniem wewnątrz namiotu (komplet dla jednego namiotu) | N |  | kpl |  |  |  | 0 |  |  |  | 90 | RE-Sonderkosten |  | Tak |  |  | 0 |  | 0 |  | 0 |  | 0 |  | 0 |  | 0 |  | 0 |  | 0 |  | 0 |  | 0 | 0 | 0 | 0 | #DIV/0! | 0 |  | 0 |  | 0 |  | 0 |  | 0 |  | 0 |  | 0 |  | 0 |  | 0 |  | 0
101010 |  |  | Tymczasowe zasilenie automroźni/autochłodni | N |  | kpl |  |  |  | 0 |  |  |  | 90 | RE-Sonderkosten |  | Tak |  |  | 0 |  | 0 |  | 0 |  | 0 |  | 0 |  | 0 |  | 0 |  | 0 |  | 0 |  | 0 | 0 | 0 | 0 | #DIV/0! | 0 |  | 0 |  | 0 |  | 0 |  | 0 |  | 0 |  | 0 |  | 0 |  | 0 |  | 0
101011 |  |  | Tymczasowe zasilanie wod-kan-elektor dla tymczasowego pomieszcznia mycia dla potrzeb MWS. | N |  | kpl |  |  |  | 0 |  |  |  | 90 | RE-Sonderkosten |  | Tak |  |  | 0 |  | 0 |  | 0 |  | 0 |  | 0 |  | 0 |  | 0 |  | 0 |  | 0 |  | 0 | 0 | 0 | 0 | #DIV/0! | 0 |  | 0 |  | 0 |  | 0 |  | 0 |  | 0 |  | 0 |  | 0 |  | 0 |  | 0
101012 |  |  | Tymczasowe zasilanie wod-kan-elektro, dla wszystkich punktów sprzedaży, które tego wymagają w trakcie przebudowy, w celu zachowania ciągłości sprzedaży Marketu. (w tym MWS / Piekarnia) | N |  | kpl |  |  |  | 0 |  |  |  | 90 | RE-Sonderkosten |  | Tak |  |  | 0 |  | 0 |  | 0 |  | 0 |  | 0 |  | 0 |  | 0 |  | 0 |  | 0 |  | 0 | 0 | 0 | 0 | #DIV/0! | 0 |  | 0 |  | 0 |  | 0 |  | 0 |  | 0 |  | 0 |  | 0 |  | 0 |  | 0
101013 |  |  | Tymczasowa ściana gipsowo-kartonowa dla tymczasowego stoiska MWS/Piekarnia wraz z drzwiami. | N |  | mb |  |  |  | 0 |  |  |  | 90 | RE-Sonderkosten |  | Tak |  |  | 0 |  | 0 |  | 0 |  | 0 |  | 0 |  | 0 |  | 0 |  | 0 |  | 0 |  | 0 | 0 | 0 | 0 | #DIV/0! | 0 |  | 0 |  | 0 |  | 0 |  | 0 |  | 0 |  | 0 |  | 0 |  | 0 |  | 0
101014 |  |  | Tymczasowe kontenery WC dla klientów (w tym niepełnosprawnych) wraz z wyposażeniem | N |  | kpl |  |  |  | 0 |  |  |  | 90 | RE-Sonderkosten |  | Tak |  |  | 0 |  | 0 |  | 0 |  | 0 |  | 0 |  | 0 |  | 0 |  | 0 |  | 0 |  | 0 | 0 | 0 | 0 | #DIV/0! | 0 |  | 0 |  | 0 |  | 0 |  | 0 |  | 0 |  | 0 |  | 0 |  | 0 |  | 0
101015 |  |  | Konterner magazynowy - tymczasowy jako magazyn dla urządzeń IT | N |  | szt |  |  |  | 0 | dotyczy przebudowy 24 dni |  |  | 90 | RE-Sonderkosten |  | Tak |  |  | 0 |  | 0 |  | 0 |  | 0 |  | 0 |  | 0 |  | 0 |  | 0 |  | 0 |  | 0 | 0 | 0 | 0 | #DIV/0! | 0 |  | 0 |  | 0 |  | 0 |  | 0 |  | 0 |  | 0 |  | 0 |  | 0 |  | 0
101016 |  |  | Kontenerowe Tymczasowe Zaplecze Socjalne ( szatnie 3 kontenery, umywalnie tolety 2 kontenery z podziałem na część Damską i Meską, stołówka 1 kontener / połączone w jeden zespół kontenerowy) wraz z podłączeniem instalacji elektrycznych, ogrzewania, wod-kan itp.) | N |  | kpl |  |  |  | 0 |  |  |  | 90 | RE-Sonderkosten |  | Tak |  |  | 0 |  | 0 |  | 0 |  | 0 |  | 0 |  | 0 |  | 0 |  | 0 |  | 0 |  | 0 | 0 | 0 | 0 | #DIV/0! | 0 |  | 0 |  | 0 |  | 0 |  | 0 |  | 0 |  | 0 |  | 0 |  | 0 |  | 0
[17 empty] | Tak | [21 empty] | 0 | 0 | 0 | #DIV/0! | 0 |  | 0 |  | 0 |  | 0 |  | 0 |  | 0 |  | 0 |  | 0 |  | 0 |  | 0
200000 |  |  | DEMONTAŻE | T | [5 empty] | 0 | [6 empty] | Tak |  |  | 0 |  | 0 |  | 0 |  | 0 |  | 0 |  | 0 |  | 0 |  | 0 |  | 0 |  | 0 | 0 | 0 | 0 | #DIV/0! | 0 |  | 0 |  | 0 |  | 0 |  | 0 |  | 0 |  | 0 |  | 0 |  | 0 |  | 0
201000 |  |  | Wyburzenia fundamentów i ścian, Demontaże drzwi, okien, bram [zgodnie z rysunkiem AT 01.01.01] | N | [5 empty] | 0 | [6 empty] | Tak |  |  | 0 |  | 0 |  | 0 |  | 0 |  | 0 |  | 0 |  | 0 |  | 0 |  | 0 |  | 0 | 0 | 0 | 0 | #DIV/0! | 0 |  | 0 |  | 0 |  | 0 |  | 0 |  | 0 |  | 0 |  | 0 |  | 0 |  | 0
|  |  | Ściany do 3,20 / 3,40 m | [13 empty] | Tak | [21 empty] | 0 | 0 | 0 | #DIV/0! | 0 |  | 0 |  | 0 |  | 0 |  | 0 |  | 0 |  | 0 |  | 0 |  | 0 |  | 0
201001 |  |  | Demontaż fundamentów | N |  | mb |  |  |  | 0 |  |  |  | 82.02 | Abbruch |  | Tak |  |  | 0 |  | 0 |  | 0 |  | 0 |  | 0 |  | 0 |  | 0 |  | 0 |  | 0 |  | 0 | 0 | 0 | 0 | #DIV/0! | 0 |  | 0 |  | 0 |  | 0 |  | 0 |  | 0 |  | 0 |  | 0 |  | 0 |  | 0
201002 |  |  | Demontaż ścian murowanych o gr. 18 cm wraz z okładziną ścienną, RS, drzwiami,oknami | N | IW3 | m2 |  |  |  | 0 |  |  |  | 82.03 | Abbruch |  | Tak |  |  | 0 |  | 0 |  | 0 |  | 0 |  | 0 |  | 0 |  | 0 |  | 0 |  | 0 |  | 0 | 0 | 0 | 0 | #DIV/0! | 0 |  | 0 |  | 0 |  | 0 |  | 0 |  | 0 |  | 0 |  | 0 |  | 0 |  | 0
201003 |  |  | Demontaż ścian murowanych o gr. 12 cm wraz z okładziną ścienną, RS, drzwiami, oknami | N | IW2 | m2 |  |  |  | 0 |  |  |  | 82.03 | Abbruch |  | Tak |  |  | 0 |  | 0 |  | 0 |  | 0 |  | 0 |  | 0 |  | 0 |  | 0 |  | 0 |  | 0 | 0 | 0 | 0 | #DIV/0! | 0 |  | 0 |  | 0 |  | 0 |  | 0 |  | 0 |  | 0 |  | 0 |  | 0 |  | 0
201004 |  |  | Demontaż ścian z płyt G- K z podkonstrukcją wraz z okładziną ścienną , RS | N | TW2 | m2 |  |  |  | 0 |  |  |  | 82.03 | Abbruch |  | Tak |  |  | 0 |  | 0 |  | 0 |  | 0 |  | 0 |  | 0 |  | 0 |  | 0 |  | 0 |  | 0 | 0 | 0 | 0 | #DIV/0! | 0 |  | 0 |  | 0 |  | 0 |  | 0 |  | 0 |  | 0 |  | 0 |  | 0 |  | 0
201005 |  |  | Demontaż ścian panelowych (ściany warstwowe) chłodni, mroźni | N | M-TW11 | m2 |  |  |  | 0 |  |  |  | 82.03 | Abbruch |  | Tak |  |  | 0 |  | 0 |  | 0 |  | 0 |  | 0 |  | 0 |  | 0 |  | 0 |  | 0 |  | 0 | 0 | 0 | 0 | #DIV/0! | 0 |  | 0 |  | 0 |  | 0 |  | 0 |  | 0 |  | 0 |  | 0 |  | 0 |  | 0
201006 |  |  | Demontaż przedścianek instalacyjnych z płyt G - K | N |  | m2 |  |  |  | 0 |  |  |  | 82.03 | Abbruch |  | Tak |  |  | 0 |  | 0 |  | 0 |  | 0 |  | 0 |  | 0 |  | 0 |  | 0 |  | 0 |  | 0 | 0 | 0 | 0 | #DIV/0! | 0 |  | 0 |  | 0 |  | 0 |  | 0 |  | 0 |  | 0 |  | 0 |  | 0 |  | 0
201007 |  |  | Demontaż drzwi | N |  | szt |  |  |  | 0 |  |  |  | 82 | Abbruch |  | Tak |  |  | 0 |  | 0 |  | 0 |  | 0 |  | 0 |  | 0 |  | 0 |  | 0 |  | 0 |  | 0 | 0 | 0 | 0 | #DIV/0! | 0 |  | 0 |  | 0 |  | 0 |  | 0 |  | 0 |  | 0 |  | 0 |  | 0 |  | 0
201008 |  |  | Demontaż okien | N |  | szt |  |  |  | 0 |  |  |  | 82 | Abbruch |  | Tak |  |  | 0 |  | 0 |  | 0 |  | 0 |  | 0 |  | 0 |  | 0 |  | 0 |  | 0 |  | 0 | 0 | 0 | 0 | #DIV/0! | 0 |  | 0 |  | 0 |  | 0 |  | 0 |  | 0 |  | 0 |  | 0 |  | 0 |  | 0
201009 |  |  | Demontaż ścianek systemowych toalet (ścianka wraz z drzwiami) | N |  | szt |  |  |  | 0 |  |  |  | 82 | Abbruch |  | Tak |  |  | 0 |  | 0 |  | 0 |  | 0 |  | 0 |  | 0 |  | 0 |  | 0 |  | 0 |  | 0 | 0 | 0 | 0 | #DIV/0! | 0 |  | 0 |  | 0 |  | 0 |  | 0 |  | 0 |  | 0 |  | 0 |  | 0 |  | 0
[17 empty] | Tak | [21 empty] | 0 | 0 | 0 | #DIV/0! | 0 |  | 0 |  | 0 |  | 0 |  | 0 |  | 0 |  | 0 |  | 0 |  | 0 |  | 0
|  |  | Ściany oraz elementy budowlane powyżej 3,20 / 3,40 m | [13 empty] | Tak | [21 empty] | 0 | 0 | 0 | #DIV/0! | 0 |  | 0 |  | 0 |  | 0 |  | 0 |  | 0 |  | 0 |  | 0 |  | 0 |  | 0
201010 |  |  | Demontaż ścian z płyt G- K z podkonstrukcją | N | TW2 | m2 |  |  |  | 0 |  |  |  | 82.03 | Abbruch |  | Tak |  |  | 0 |  | 0 |  | 0 |  | 0 |  | 0 |  | 0 |  | 0 |  | 0 |  | 0 |  | 0 | 0 | 0 | 0 | #DIV/0! | 0 |  | 0 |  | 0 |  | 0 |  | 0 |  | 0 |  | 0 |  | 0 |  | 0 |  | 0
201011 |  |  | Demontaż ścian z siatki (okratowanie wew.) | N | TW5 | m2 |  |  |  | 0 |  |  |  | 82.03 | Abbruch |  | Tak |  |  | 0 |  | 0 |  | 0 |  | 0 |  | 0 |  | 0 |  | 0 |  | 0 |  | 0 |  | 0 | 0 | 0 | 0 | #DIV/0! | 0 |  | 0 |  | 0 |  | 0 |  | 0 |  | 0 |  | 0 |  | 0 |  | 0 |  | 0
201012 |  |  | Demontaż barierek ochronnych (barierki nad chłodniami) | N |  | szt |  |  |  | 0 | dotyczy pomieszczeń nad chłodniami, technicznych |  |  | 82 | Abbruch |  | Tak |  |  | 0 |  | 0 |  | 0 |  | 0 |  | 0 |  | 0 |  | 0 |  | 0 |  | 0 |  | 0 | 0 | 0 | 0 | #DIV/0! | 0 |  | 0 |  | 0 |  | 0 |  | 0 |  | 0 |  | 0 |  | 0 |  | 0 |  | 0
201013 |  |  | Demontaż drzwi wew. (drzwi drewniane/stalowe/z siatki) | N | Itd. | szt |  |  |  | 0 |  |  |  | 82 | Abbruch |  | Tak |  |  | 0 |  | 0 |  | 0 |  | 0 |  | 0 |  | 0 |  | 0 |  | 0 |  | 0 |  | 0 | 0 | 0 | 0 | #DIV/0! | 0 |  | 0 |  | 0 |  | 0 |  | 0 |  | 0 |  | 0 |  | 0 |  | 0 |  | 0
201014 |  |  | Demontaż drabin stalowych | N |  | szt |  |  |  | 0 |  |  |  | 82.03 | Abbruch |  | Tak |  |  | 0 |  | 0 |  | 0 |  | 0 |  | 0 |  | 0 |  | 0 |  | 0 |  | 0 |  | 0 | 0 | 0 | 0 | #DIV/0! | 0 |  | 0 |  | 0 |  | 0 |  | 0 |  | 0 |  | 0 |  | 0 |  | 0 |  | 0
[17 empty] | Tak | [21 empty] | 0 | 0 | 0 | #DIV/0! | 0 |  | 0 |  | 0 |  | 0 |  | 0 |  | 0 |  | 0 |  | 0 |  | 0 |  | 0
|  |  | Ściany na pełną wysokość h = PD (dotyczy tylko ścian na hali sprzedaży wydzielających np. Najemcę) | [13 empty] | Tak | [21 empty] | 0 | 0 | 0 | #DIV/0! | 0 |  | 0 |  | 0 |  | 0 |  | 0 |  | 0 |  | 0 |  | 0 |  | 0 |  | 0
201015 |  |  | Demontaż ścian murowanych o gr. 18 cm wraz z wieńcem, trzpieniem, okładziną ścienną, RS | N | IW3 | m2 |  |  |  | 0 |  |  |  | 82.03 | Abbruch |  | Tak |  |  | 0 |  | 0 |  | 0 |  | 0 |  | 0 |  | 0 |  | 0 |  | 0 |  | 0 |  | 0 | 0 | 0 | 0 | #DIV/0! | 0 |  | 0 |  | 0 |  | 0 |  | 0 |  | 0 |  | 0 |  | 0 |  | 0 |  | 0
201016 |  |  | Demontaż ścian panelowych warstwowych | N | TW | m2 |  |  |  | 0 |  |  |  | 82.03 | Abbruch |  | Tak |  |  | 0 |  | 0 |  | 0 |  | 0 |  | 0 |  | 0 |  | 0 |  | 0 |  | 0 |  | 0 | 0 | 0 | 0 | #DIV/0! | 0 |  | 0 |  | 0 |  | 0 |  | 0 |  | 0 |  | 0 |  | 0 |  | 0 |  | 0
201017 |  |  | Demontaż ścian Gipsowo-Kartonowych | N | TW | m2 |  |  |  | 0 |  |  |  | 82.03 | Abbruch |  | Tak |  |  | 0 |  | 0 |  | 0 |  | 0 |  | 0 |  | 0 |  | 0 |  | 0 |  | 0 |  | 0 | 0 | 0 | 0 | #DIV/0! | 0 |  | 0 |  | 0 |  | 0 |  | 0 |  | 0 |  | 0 |  | 0 |  | 0 |  | 0
[17 empty] | Tak | [21 empty] | 0 | 0 | 0 | #DIV/0! | 0 |  | 0 |  | 0 |  | 0 |  | 0 |  | 0 |  | 0 |  | 0 |  | 0 |  | 0
|  |  | Antresola Dyrektora | [13 empty] | Tak | [21 empty] | 0 | 0 | 0 | #DIV/0! | 0 |  | 0 |  | 0 |  | 0 |  | 0 |  | 0 |  | 0 |  | 0 |  | 0 |  | 0
201018 |  |  | Demontaż antresoli (Info,pom. Dyrektora/Personalistki) | N |  | kpl |  |  |  | 0 |  |  |  | 82 | Abbruch |  | Tak |  |  | 0 |  | 0 |  | 0 |  | 0 |  | 0 |  | 0 |  | 0 |  | 0 |  | 0 |  | 0 | 0 | 0 | 0 | #DIV/0! | 0 |  | 0 |  | 0 |  | 0 |  | 0 |  | 0 |  | 0 |  | 0 |  | 0 |  | 0
[17 empty] | Tak | [21 empty] | 0 | 0 | 0 | #DIV/0! | 0 |  | 0 |  | 0 |  | 0 |  | 0 |  | 0 |  | 0 |  | 0 |  | 0 |  | 0
202000 |  |  | Demontaże: skucie płytek, bezudarowe wycięcie posadzek/płyty żelbetowej [zgodnie z rysunkiem AT 01.01.02] | T | [5 empty] | 0 | [6 empty] | Tak |  |  | 0 |  | 0 |  | 0 |  | 0 |  | 0 |  | 0 |  | 0 |  | 0 |  | 0 |  | 0 | 0 | 0 | 0 | #DIV/0! | 0 |  | 0 |  | 0 |  | 0 |  | 0 |  | 0 |  | 0 |  | 0 |  | 0 |  | 0
202001 |  |  | SP1 - skucie płytek istniejących terazzo wraz z przygotowaniem nawierzchni pod nowe wykończenie, do wytrasowania przed rozbiórką i rozliczenia powykonawczego | T |  | m2 | 1890 |  |  | 0 |  |  |  | 82.05 | Abbruch |  | Nie | Inny opis |  | 0 |  | 0 |  | 0 |  | 0 |  | 0 |  | 0 |  | 0 |  | 0 |  | 0 |  | 0 | 0 | 0 | 0 | #DIV/0! | 0 |  | 0 |  | 0 |  | 0 |  | 0 |  | 0 |  | 0 |  | 0 |  | 0 |  | 0
202002 |  |  | SP2 - skucie płytek i jastrychu pod wycieraczkę | T |  | m2 | 12.5 |  |  | 0 |  |  |  | 82.05 | Abbruch |  | Nie | Inny opis |  | 0 |  | 0 |  | 0 |  | 0 |  | 0 |  | 0 |  | 0 |  | 0 |  | 0 |  | 0 | 0 | 0 | 0 | #DIV/0! | 0 |  | 0 |  | 0 |  | 0 |  | 0 |  | 0 |  | 0 |  | 0 |  | 0 |  | 0
202003 |  |  | SP3 - skucie płytek wraz z usunięciem płyty żelbetowej i podbudowy (pod projektowane chłodnie) | T |  | m2 | 115.7 |  |  | 0 |  |  |  | 82.05 | Abbruch |  | Tak |  |  | 0 |  | 0 |  | 0 |  | 0 |  | 0 |  | 0 |  | 0 |  | 0 |  | 0 |  | 0 | 0 | 0 | 0 | #DIV/0! | 0 |  | 0 |  | 0 |  | 0 |  | 0 |  | 0 |  | 0 |  | 0 |  | 0 |  | 0
202004 |  |  | SP4 - skucie płytek wraz z usunięciem płyty żelbetowej i podbudowy (pod projektowane mroźnie) | T |  | m2 | 82.3 |  |  | 0 |  |  |  | 82.05 | Abbruch |  | Tak |  |  | 0 |  | 0 |  | 0 |  | 0 |  | 0 |  | 0 |  | 0 |  | 0 |  | 0 |  | 0 | 0 | 0 | 0 | #DIV/0! | 0 |  | 0 |  | 0 |  | 0 |  | 0 |  | 0 |  | 0 |  | 0 |  | 0 |  | 0
202005 |  |  | SP5 - skucie płytek wraz z warstwami izolacji termicznej (w pom. chłodni/mroźni z przeznaczeniem na magazyn) | N |  | m2 |  |  |  | 0 |  |  |  | 82.05 | Abbruch |  | Tak |  |  | 0 |  | 0 |  | 0 |  | 0 |  | 0 |  | 0 |  | 0 |  | 0 |  | 0 |  | 0 | 0 | 0 | 0 | #DIV/0! | 0 |  | 0 |  | 0 |  | 0 |  | 0 |  | 0 |  | 0 |  | 0 |  | 0 |  | 0
202006 |  |  | SP6 - skucie płyty żelbetowej pod nowe stopy fundamentowe / kanał MWS (betonowanie w gruncie ) | T |  | m2 | 12.1 |  |  | 0 |  |  |  | 82.05 | Abbruch |  | Nie | Inny opis |  | 0 |  | 0 |  | 0 |  | 0 |  | 0 |  | 0 |  | 0 |  | 0 |  | 0 |  | 0 | 0 | 0 | 0 | #DIV/0! | 0 |  | 0 |  | 0 |  | 0 |  | 0 |  | 0 |  | 0 |  | 0 |  | 0 |  | 0
202007 |  |  | SPX - demontaż podestu na wys. h=0.6m (okładzina, podkonstrukcja, podbudowa) pomieszczenia Dyrektora/Personalistki | N |  | m2 |  |  |  | 0 |  |  |  | 82.05 | Abbruch |  | Tak |  |  | 0 |  | 0 |  | 0 |  | 0 |  | 0 |  | 0 |  | 0 |  | 0 |  | 0 |  | 0 | 0 | 0 | 0 | #DIV/0! | 0 |  | 0 |  | 0 |  | 0 |  | 0 |  | 0 |  | 0 |  | 0 |  | 0 |  | 0
202008 |  |  | WPI1 - wycięcie pod instalacje podposadzkowe posadzki wraz z płytą żelbetową i usunięcie warstw podbudowy oraz odtworzenie podbudowy i płyty żelbetowej (pas o szerokości 60 cm liczony jako mb) do wytrasowania po odnalezieniu punktu wpięcia przed rozbiórką i rozliczenia powykonawczego | T |  | mb | 271 |  |  | 0 |  |  |  | 82.05 | Abbruch |  | Nie | Inny opis |  | 0 |  | 0 |  | 0 |  | 0 |  | 0 |  | 0 |  | 0 |  | 0 |  | 0 |  | 0 | 0 | 0 | 0 | #DIV/0! | 0 |  | 0 |  | 0 |  | 0 |  | 0 |  | 0 |  | 0 |  | 0 |  | 0 |  | 0
202009 |  |  | WPI2 - wycięcie pod instalacje podposadzkowe płyty żelbetowej i usunięcie warstw podbudowy oraz odtworzenie podbudowy i płyty żelbetowej (pas o szerokości 60 cm liczony jako mb) do wytrasowania po odnalezieniu punktu wpięcia przed rozbiórką i rozliczenia powykonawczego | T |  | mb | 271 |  |  | 0 |  |  |  | 82.05 | Abbruch |  | Nie | Inny opis |  | 0 |  | 0 |  | 0 |  | 0 |  | 0 |  | 0 |  | 0 |  | 0 |  | 0 |  | 0 | 0 | 0 | 0 | #DIV/0! | 0 |  | 0 |  | 0 |  | 0 |  | 0 |  | 0 |  | 0 |  | 0 |  | 0 |  | 0
202010 |  |  | WPF1 - wycięcie posadzki pod fundamenty posadzki wraz z płytą żelbetową i usuniecie warstw podbudowy (pas o szerokości 60 cm liczony jako mb) | N |  | mb |  |  |  | 0 |  |  |  | 82.05 | Abbruch |  | Tak |  |  | 0 |  | 0 |  | 0 |  | 0 |  | 0 |  | 0 |  | 0 |  | 0 |  | 0 |  | 0 | 0 | 0 | 0 | #DIV/0! | 0 |  | 0 |  | 0 |  | 0 |  | 0 |  | 0 |  | 0 |  | 0 |  | 0 |  | 0
202011 |  |  | Demontaż istniejącej kostki betonowej (pom. 1.01 Zadaszenie Wejścia Głównego) | N |  | m2 |  |  |  | 0 |  |  |  | 82.05 | Abbruch |  | Tak |  |  | 0 |  | 0 |  | 0 |  | 0 |  | 0 |  | 0 |  | 0 |  | 0 |  | 0 |  | 0 | 0 | 0 | 0 | #DIV/0! | 0 |  | 0 |  | 0 |  | 0 |  | 0 |  | 0 |  | 0 |  | 0 |  | 0 |  | 0
202012 |  |  | Podkucie płyty betonowej w celu ułożenia kostki teflonowej w pom 1.01 (Zadaszenie Wejścia Głównego) | N |  | m2 |  |  |  | 0 |  |  |  | 82.05 | Abbruch |  | Tak |  |  | 0 |  | 0 |  | 0 |  | 0 |  | 0 |  | 0 |  | 0 |  | 0 |  | 0 |  | 0 | 0 | 0 | 0 | #DIV/0! | 0 |  | 0 |  | 0 |  | 0 |  | 0 |  | 0 |  | 0 |  | 0 |  | 0 |  | 0
202013 |  |  | Podkucie płyty betonowej w celu ułożenia peszli pod zasilanie bramek, kas itp. do wytrasowania przed rozbiórką i rozliczenia powykonawczego | T |  | mb | 46.3 |  |  | 0 |  |  |  | 82.05 | Abbruch |  | Nie | Inny numer Lp |  | 0 |  | 0 |  | 0 |  | 0 |  | 0 |  | 0 |  | 0 |  | 0 |  | 0 |  | 0 | 0 | 0 | 0 | #DIV/0! | 0 |  | 0 |  | 0 |  | 0 |  | 0 |  | 0 |  | 0 |  | 0 |  | 0 |  | 0
[17 empty] | Tak | [21 empty] | 0 | 0 | 0 | #DIV/0! | 0 |  | 0 |  | 0 |  | 0 |  | 0 |  | 0 |  | 0 |  | 0 |  | 0 |  | 0
203000 |  |  | Demontaże: stropów i sufitów podwieszanych [zgodnie z rysunkiem AT 01.01.03] | N | [5 empty] | 0 | [6 empty] | Tak |  |  | 0 |  | 0 |  | 0 |  | 0 |  | 0 |  | 0 |  | 0 |  | 0 |  | 0 |  | 0 | 0 | 0 | 0 | #DIV/0! | 0 |  | 0 |  | 0 |  | 0 |  | 0 |  | 0 |  | 0 |  | 0 |  | 0 |  | 0
203001 |  |  | Demontaż stropu żelbetowego(np. toalety klientów, najemcy - apteka, pomieszczenia techniczne) | N |  | m2 |  |  |  | 0 |  |  |  | 82.03 | Abbruch |  | Tak |  |  | 0 |  | 0 |  | 0 |  | 0 |  | 0 |  | 0 |  | 0 |  | 0 |  | 0 |  | 0 | 0 | 0 | 0 | #DIV/0! | 0 |  | 0 |  | 0 |  | 0 |  | 0 |  | 0 |  | 0 |  | 0 |  | 0 |  | 0
203002 |  |  | Demontaż stropu z paneli warstwowych (np. chłodnie, mroźnia) | N | M-DE4 | m2 |  |  |  | 0 |  |  |  | 82.05 | Abbruch |  | Tak |  |  | 0 |  | 0 |  | 0 |  | 0 |  | 0 |  | 0 |  | 0 |  | 0 |  | 0 |  | 0 | 0 | 0 | 0 | #DIV/0! | 0 |  | 0 |  | 0 |  | 0 |  | 0 |  | 0 |  | 0 |  | 0 |  | 0 |  | 0
203003 |  |  | Demontaż sufitu podwieszanego z płyt G-K | N |  | m2 |  |  |  | 0 |  |  |  | 82.05 | Abbruch |  | Tak |  |  | 0 |  | 0 |  | 0 |  | 0 |  | 0 |  | 0 |  | 0 |  | 0 |  | 0 |  | 0 | 0 | 0 | 0 | #DIV/0! | 0 |  | 0 |  | 0 |  | 0 |  | 0 |  | 0 |  | 0 |  | 0 |  | 0 |  | 0
203004 |  |  | Demontaż sufitu kasetonowego z płyt mineralnych lub stalowych | N | DE3 | m2 |  |  |  | 0 |  |  |  | 82.05 | Abbruch |  | Tak |  |  | 0 |  | 0 |  | 0 |  | 0 |  | 0 |  | 0 |  | 0 |  | 0 |  | 0 |  | 0 | 0 | 0 | 0 | #DIV/0! | 0 |  | 0 |  | 0 |  | 0 |  | 0 |  | 0 |  | 0 |  | 0 |  | 0 |  | 0
203005 |  |  | Demontaż sufitu ażurowego (np. drewniany ) | N |  | m2 |  |  |  | 0 |  |  |  | 82.05 | Abbruch |  | Tak |  |  | 0 |  | 0 |  | 0 |  | 0 |  | 0 |  | 0 |  | 0 |  | 0 |  | 0 |  | 0 | 0 | 0 | 0 | #DIV/0! | 0 |  | 0 |  | 0 |  | 0 |  | 0 |  | 0 |  | 0 |  | 0 |  | 0 |  | 0
[17 empty] | Tak | [21 empty] | 0 | 0 | 0 | #DIV/0! | 0 |  | 0 |  | 0 |  | 0 |  | 0 |  | 0 |  | 0 |  | 0 |  | 0 |  | 0
204000 |  |  | Demontaże: blendy, okładzin ściennych, ścianek wew. ALU, RS-ów itp. [zgodnie z rysunkiem AT 01.01.] | T | [5 empty] | 0 | [6 empty] | Tak |  |  | 0 |  | 0 |  | 0 |  | 0 |  | 0 |  | 0 |  | 0 |  | 0 |  | 0 |  | 0 | 0 | 0 | 0 | #DIV/0! | 0 |  | 0 |  | 0 |  | 0 |  | 0 |  | 0 |  | 0 |  | 0 |  | 0 |  | 0
204001 |  |  | Demontaż blendy najemców | N | M-TW11 | mb |  |  |  | 0 |  |  |  | 82.03 | Abbruch |  | Tak |  |  | 0 |  | 0 |  | 0 |  | 0 |  | 0 |  | 0 |  | 0 |  | 0 |  | 0 |  | 0 | 0 | 0 | 0 | #DIV/0! | 0 |  | 0 |  | 0 |  | 0 |  | 0 |  | 0 |  | 0 |  | 0 |  | 0 |  | 0
204002 |  |  | Korekta blendy najemców do poz. H = 3,00m | N |  | mb |  |  |  | 0 |  |  |  | 82.03 | Abbruch |  | Tak |  |  | 0 |  | 0 |  | 0 |  | 0 |  | 0 |  | 0 |  | 0 |  | 0 |  | 0 |  | 0 | 0 | 0 | 0 | #DIV/0! | 0 |  | 0 |  | 0 |  | 0 |  | 0 |  | 0 |  | 0 |  | 0 |  | 0 |  | 0
204003 |  |  | Demontaż blendy MWS i Piekarni | N |  | mb |  |  |  | 0 |  |  |  | 82.03 | Abbruch |  | Tak |  |  | 0 |  | 0 |  | 0 |  | 0 |  | 0 |  | 0 |  | 0 |  | 0 |  | 0 |  | 0 | 0 | 0 | 0 | #DIV/0! | 0 |  | 0 |  | 0 |  | 0 |  | 0 |  | 0 |  | 0 |  | 0 |  | 0 |  | 0
204004 |  |  | Demontaż płytek ściennych | N | WF | m2 |  |  |  | 0 | tylko demontowane w przypadku pozostawienia ściany lub okładziny, pozostałe ujete w rozbiórce np.. Ściany |  |  | 82.05 | Abbruch |  | Tak |  |  | 0 |  | 0 |  | 0 |  | 0 |  | 0 |  | 0 |  | 0 |  | 0 |  | 0 |  | 0 | 0 | 0 | 0 | #DIV/0! | 0 |  | 0 |  | 0 |  | 0 |  | 0 |  | 0 |  | 0 |  | 0 |  | 0 |  | 0
204005 |  |  | Demontaż istniejących odbojów RS, MA, słupków, cokolików itp.. (1kpl = 65 szt, 30m) | N |  | kpl |  |  |  | 0 |  |  |  | 82 | Abbruch |  | Tak |  |  | 0 |  | 0 |  | 0 |  | 0 |  | 0 |  | 0 |  | 0 |  | 0 |  | 0 |  | 0 | 0 | 0 | 0 | #DIV/0! | 0 |  | 0 |  | 0 |  | 0 |  | 0 |  | 0 |  | 0 |  | 0 |  | 0 |  | 0
204006 |  |  | Demontaż wycieraczki (mata wycieraczki i kątownik ochronny) | N | RES | szt |  |  |  | 0 |  |  |  | 82 | Abbruch |  | Tak |  |  | 0 |  | 0 |  | 0 |  | 0 |  | 0 |  | 0 |  | 0 |  | 0 |  | 0 |  | 0 | 0 | 0 | 0 | #DIV/0! | 0 |  | 0 |  | 0 |  | 0 |  | 0 |  | 0 |  | 0 |  | 0 |  | 0 |  | 0
204007 |  |  | Demontaż ścianek wew. Alu-Szklanych / witryn (pom. Szkoleń, 3.18/3.19, PT/WBL, Najemcy) | N |  | szt |  |  |  | 0 |  |  |  | 82.03 | Abbruch |  | Tak |  |  | 0 |  | 0 |  | 0 |  | 0 |  | 0 |  | 0 |  | 0 |  | 0 |  | 0 |  | 0 | 0 | 0 | 0 | #DIV/0! | 0 |  | 0 |  | 0 |  | 0 |  | 0 |  | 0 |  | 0 |  | 0 |  | 0 |  | 0
204008 |  |  | Demontaż bram rolowanych/rolet (pom. Najemcy) | N |  | szt |  |  |  | 0 |  |  |  | 82 | Abbruch |  | Tak |  |  | 0 |  | 0 |  | 0 |  | 0 |  | 0 |  | 0 |  | 0 |  | 0 |  | 0 |  | 0 | 0 | 0 | 0 | #DIV/0! | 0 |  | 0 |  | 0 |  | 0 |  | 0 |  | 0 |  | 0 |  | 0 |  | 0 |  | 0
204009 |  |  | Demontaż schodów zewnętrznych wejścia na ramę wraz z pomostem | N |  | szt |  |  |  | 0 |  |  |  | 82 | Abbruch |  | Tak |  |  | 0 |  | 0 |  | 0 |  | 0 |  | 0 |  | 0 |  | 0 |  | 0 |  | 0 |  | 0 | 0 | 0 | 0 | #DIV/0! | 0 |  | 0 |  | 0 |  | 0 |  | 0 |  | 0 |  | 0 |  | 0 |  | 0 |  | 0
204010 |  |  | Demontaż konstrukcji stalowych (schody, pomosty, podkonstrukcje ścian, itp.) | N |  | kg |  |  |  | 0 |  |  |  | 82.03 | Abbruch |  | Tak |  |  | 0 |  | 0 |  | 0 |  | 0 |  | 0 |  | 0 |  | 0 |  | 0 |  | 0 |  | 0 | 0 | 0 | 0 | #DIV/0! | 0 |  | 0 |  | 0 |  | 0 |  | 0 |  | 0 |  | 0 |  | 0 |  | 0 |  | 0
204011 |  |  | Demontaż tymczasowego stoiska MWS (ściany, blendy, drzwi, instalacje itp..) | N |  | kpl |  |  |  | 0 |  |  |  | 82 | Abbruch |  | Tak |  |  | 0 |  | 0 |  | 0 |  | 0 |  | 0 |  | 0 |  | 0 |  | 0 |  | 0 |  | 0 | 0 | 0 | 0 | #DIV/0! | 0 |  | 0 |  | 0 |  | 0 |  | 0 |  | 0 |  | 0 |  | 0 |  | 0 |  | 0
204012 |  |  | Demontaż tymczasowego stoiska Piekarni (ściany, blenda, drzwi itp) | N |  | kpl |  |  |  | 0 |  |  |  | 82 | Abbruch |  | Tak |  |  | 0 |  | 0 |  | 0 |  | 0 |  | 0 |  | 0 |  | 0 |  | 0 |  | 0 |  | 0 | 0 | 0 | 0 | #DIV/0! | 0 |  | 0 |  | 0 |  | 0 |  | 0 |  | 0 |  | 0 |  | 0 |  | 0 |  | 0
204013 |  |  | Demontaż pomostów przeładunkowych | N |  | szt |  |  |  | 0 |  |  |  | 82 | Abbruch |  | Tak |  |  | 0 |  | 0 |  | 0 |  | 0 |  | 0 |  | 0 |  | 0 |  | 0 |  | 0 |  | 0 | 0 | 0 | 0 | #DIV/0! | 0 |  | 0 |  | 0 |  | 0 |  | 0 |  | 0 |  | 0 |  | 0 |  | 0 |  | 0
204014 |  |  | Demontaż fartuchów doków wraz z gumowymi odbojnikami | N |  | szt |  |  |  | 0 |  |  |  | 82 | Abbruch |  | Tak |  |  | 0 |  | 0 |  | 0 |  | 0 |  | 0 |  | 0 |  | 0 |  | 0 |  | 0 |  | 0 | 0 | 0 | 0 | #DIV/0! | 0 |  | 0 |  | 0 |  | 0 |  | 0 |  | 0 |  | 0 |  | 0 |  | 0 |  | 0
[17 empty] | Tak | [21 empty] | 0 | 0 | 0 | #DIV/0! | 0 |  | 0 |  | 0 |  | 0 |  | 0 |  | 0 |  | 0 |  | 0 |  | 0 |  | 0
|  |  | Wycięcie dodatkowych otworów w elewacjach, ścianach wew., oraz poszerzenia istniejacych otworów | [13 empty] | Tak | [21 empty] | 0 | 0 | 0 | #DIV/0! | 0 |  | 0 |  | 0 |  | 0 |  | 0 |  | 0 |  | 0 |  | 0 |  | 0 |  | 0
204015 |  |  | Wycięcie otworów w ścianach istniejących z panela warstwowego dla drzwi, okien, witryn itp. (obmiar w kładzie/widoku ściany) do wytrasowania przed rozbiórką i rozliczenia powykonawczego | T |  | m2 | 68.9 |  |  | 0 |  |  |  | 14.18 | Abbruch |  | Nie | Inny opis |  | 0 |  | 0 |  | 0 |  | 0 |  | 0 |  | 0 |  | 0 |  | 0 |  | 0 |  | 0 | 0 | 0 | 0 | #DIV/0! | 0 |  | 0 |  | 0 |  | 0 |  | 0 |  | 0 |  | 0 |  | 0 |  | 0 |  | 0
[17 empty] | Tak | [21 empty] | 0 | 0 | 0 | #DIV/0! | 0 |  | 0 |  | 0 |  | 0 |  | 0 |  | 0 |  | 0 |  | 0 |  | 0 |  | 0
205000 |  |  | Demontaż - Elewacja [ zgodnie z rysunkiem AT 01.01.05] | N | [5 empty] | 0 | [6 empty] | Tak |  |  | 0 |  | 0 |  | 0 |  | 0 |  | 0 |  | 0 |  | 0 |  | 0 |  | 0 |  | 0 | 0 | 0 | 0 | #DIV/0! | 0 |  | 0 |  | 0 |  | 0 |  | 0 |  | 0 |  | 0 |  | 0 |  | 0 |  | 0
205001 |  |  | Demontaż blachy Sinus | N |  | m2 |  |  |  | 0 |  |  |  | 82.04 | Abbruch |  | Tak |  |  | 0 |  | 0 |  | 0 |  | 0 |  | 0 |  | 0 |  | 0 |  | 0 |  | 0 |  | 0 | 0 | 0 | 0 | #DIV/0! | 0 |  | 0 |  | 0 |  | 0 |  | 0 |  | 0 |  | 0 |  | 0 |  | 0 |  | 0
205002 |  |  | Demontaż konstrukcji attyki ("trójkąty") | N |  | szt |  |  |  | 0 |  |  |  | 82.04 | Abbruch |  | Tak |  |  | 0 |  | 0 |  | 0 |  | 0 |  | 0 |  | 0 |  | 0 |  | 0 |  | 0 |  | 0 | 0 | 0 | 0 | #DIV/0! | 0 |  | 0 |  | 0 |  | 0 |  | 0 |  | 0 |  | 0 |  | 0 |  | 0 |  | 0
205003 |  |  | Demontaż jednej płyty ściennej elewacyjnej prefabrykowanej | N |  | szt |  |  |  | 0 |  |  |  | 82.04 | Abbruch |  | Tak |  |  | 0 |  | 0 |  | 0 |  | 0 |  | 0 |  | 0 |  | 0 |  | 0 |  | 0 |  | 0 | 0 | 0 | 0 | #DIV/0! | 0 |  | 0 |  | 0 |  | 0 |  | 0 |  | 0 |  | 0 |  | 0 |  | 0 |  | 0
205004 |  |  | Demontaż ścian rampy - okratowanie, ściana drewniana, ściana z blachy trapezowej | N |  | mb |  |  |  | 0 |  |  |  | 82.04 | Abbruch |  | Tak |  |  | 0 |  | 0 |  | 0 |  | 0 |  | 0 |  | 0 |  | 0 |  | 0 |  | 0 |  | 0 | 0 | 0 | 0 | #DIV/0! | 0 |  | 0 |  | 0 |  | 0 |  | 0 |  | 0 |  | 0 |  | 0 |  | 0 |  | 0
205005 |  |  | Demontaż dobudówki kontenerowej (przy zapleczu spocjalnym, wykonanej z płyt warstwowych o powierzchni około 30 m2) wraz z wyposażeniem i fundamentami | N |  | kpl |  |  |  | 0 |  |  |  | 82.04 | Abbruch |  | Tak |  |  | 0 |  | 0 |  | 0 |  | 0 |  | 0 |  | 0 |  | 0 |  | 0 |  | 0 |  | 0 | 0 | 0 | 0 | #DIV/0! | 0 |  | 0 |  | 0 |  | 0 |  | 0 |  | 0 |  | 0 |  | 0 |  | 0 |  | 0
205006 |  |  | Likwidacja portalu śluzy pieniędzy | N |  | kpl |  |  |  | 0 |  |  |  | 82.04 | Abbruch |  | Tak |  |  | 0 |  | 0 |  | 0 |  | 0 |  | 0 |  | 0 |  | 0 |  | 0 |  | 0 |  | 0 | 0 | 0 | 0 | #DIV/0! | 0 |  | 0 |  | 0 |  | 0 |  | 0 |  | 0 |  | 0 |  | 0 |  | 0 |  | 0
205007 |  |  | Demontaż krat okiennych | N |  | szt |  |  |  | 0 | tylko dla okien niewyminianych (malowanie okien) |  |  | 82.04 | Abbruch |  | Tak |  |  | 0 |  | 0 |  | 0 |  | 0 |  | 0 |  | 0 |  | 0 |  | 0 |  | 0 |  | 0 | 0 | 0 | 0 | #DIV/0! | 0 |  | 0 |  | 0 |  | 0 |  | 0 |  | 0 |  | 0 |  | 0 |  | 0 |  | 0
205008 |  |  | Demontaż elementów ozdobnych na elewacji (pergole, konstrukcje ozdobne) | N |  | szt |  |  |  | 0 |  |  |  | 82.04 | Abbruch |  | Tak |  |  | 0 |  | 0 |  | 0 |  | 0 |  | 0 |  | 0 |  | 0 |  | 0 |  | 0 |  | 0 | 0 | 0 | 0 | #DIV/0! | 0 |  | 0 |  | 0 |  | 0 |  | 0 |  | 0 |  | 0 |  | 0 |  | 0 |  | 0
205009 |  |  | Demontaż reklam/podkonstrukcji dodatkowych Najemcy, KL inne | N |  | szt |  |  |  | 0 | tylko reklamy najemców, (nie dotyczy reklam KL) |  |  | 82.04 | Abbruch |  | Tak |  |  | 0 |  | 0 |  | 0 |  | 0 |  | 0 |  | 0 |  | 0 |  | 0 |  | 0 |  | 0 | 0 | 0 | 0 | #DIV/0! | 0 |  | 0 |  | 0 |  | 0 |  | 0 |  | 0 |  | 0 |  | 0 |  | 0 |  | 0
205010 |  |  | Demontaż reklamy nad wejściem głównym (logo Kaufland) | N |  | szt |  |  |  | 0 | tylko reklamy Kaufland |  |  | 82.04 | Abbruch |  | Tak |  |  | 0 |  | 0 |  | 0 |  | 0 |  | 0 |  | 0 |  | 0 |  | 0 |  | 0 |  | 0 | 0 | 0 | 0 | #DIV/0! | 0 |  | 0 |  | 0 |  | 0 |  | 0 |  | 0 |  | 0 |  | 0 |  | 0 |  | 0
[17 empty] | Tak | [21 empty] | 0 | 0 | 0 | #DIV/0! | 0 |  | 0 |  | 0 |  | 0 |  | 0 |  | 0 |  | 0 |  | 0 |  | 0 |  | 0
206000 |  |  | Demontaż - Dach, Zadaszenia [zgodnie z rysunkiem AT01.01.06] | N | [5 empty] | 0 | [6 empty] | Tak |  |  | 0 |  | 0 |  | 0 |  | 0 |  | 0 |  | 0 |  | 0 |  | 0 |  | 0 |  | 0 | 0 | 0 | 0 | #DIV/0! | 0 |  | 0 |  | 0 |  | 0 |  | 0 |  | 0 |  | 0 |  | 0 |  | 0 |  | 0
206001 |  |  | Demontaż pokrycia dachu (blacha trapezowa, wełna mineralna, folie) | N |  | m2 |  |  |  | 0 | tylko w przypadku wymiany pokrycia np.. P.poż |  |  | 82.06 | Abbruch |  | Tak |  |  | 0 |  | 0 |  | 0 |  | 0 |  | 0 |  | 0 |  | 0 |  | 0 |  | 0 |  | 0 | 0 | 0 | 0 | #DIV/0! | 0 |  | 0 |  | 0 |  | 0 |  | 0 |  | 0 |  | 0 |  | 0 |  | 0 |  | 0
206002 |  |  | Demontaż świetlików dachowych i klap dymowych | N |  | szt |  |  |  | 0 |  |  |  | 82.06 | Abbruch |  | Tak |  |  | 0 |  | 0 |  | 0 |  | 0 |  | 0 |  | 0 |  | 0 |  | 0 |  | 0 |  | 0 | 0 | 0 | 0 | #DIV/0! | 0 |  | 0 |  | 0 |  | 0 |  | 0 |  | 0 |  | 0 |  | 0 |  | 0 |  | 0
206003 |  |  | Demontaż obróbek blacharskich (attyki) | N |  | mb |  |  |  | 0 |  |  |  | 82.06 | Abbruch |  | Tak |  |  | 0 |  | 0 |  | 0 |  | 0 |  | 0 |  | 0 |  | 0 |  | 0 |  | 0 |  | 0 | 0 | 0 | 0 | #DIV/0! | 0 |  | 0 |  | 0 |  | 0 |  | 0 |  | 0 |  | 0 |  | 0 |  | 0 |  | 0
206004 |  |  | Demontaż pokrycia zadaszenia (blacha trapezowa, płyta OSB/wełna, folie) | N |  | m2 |  |  |  | 0 |  |  |  | 82.06 | Abbruch |  | Tak |  |  | 0 |  | 0 |  | 0 |  | 0 |  | 0 |  | 0 |  | 0 |  | 0 |  | 0 |  | 0 | 0 | 0 | 0 | #DIV/0! | 0 |  | 0 |  | 0 |  | 0 |  | 0 |  | 0 |  | 0 |  | 0 |  | 0 |  | 0
206005 |  |  | Demontaż - skrócenie Zadaszenia Wejścia Głownego (konstrukcja, pokrycie zadaszenia, attyki, obróbki itp.) | N |  | mb |  |  |  | 0 |  |  |  | 82.06 | Abbruch |  | Tak |  |  | 0 |  | 0 |  | 0 |  | 0 |  | 0 |  | 0 |  | 0 |  | 0 |  | 0 |  | 0 | 0 | 0 | 0 | #DIV/0! | 0 |  | 0 |  | 0 |  | 0 |  | 0 |  | 0 |  | 0 |  | 0 |  | 0 |  | 0
206006 |  |  | Demontaż - skrócenie Zadaszenia Rampy (konstrukcja, pokrycie zadaszenia, attyki, obróbki itp.) | N |  | mb |  |  |  | 0 |  |  |  | 82.06 | Abbruch |  | Tak |  |  | 0 |  | 0 |  | 0 |  | 0 |  | 0 |  | 0 |  | 0 |  | 0 |  | 0 |  | 0 | 0 | 0 | 0 | #DIV/0! | 0 |  | 0 |  | 0 |  | 0 |  | 0 |  | 0 |  | 0 |  | 0 |  | 0 |  | 0
206007 |  |  | Demontaż blendy Zadaszenia Wejścia Głownego | N |  | mb |  |  |  | 0 |  |  |  | 82.06 | Abbruch |  | Tak |  |  | 0 |  | 0 |  | 0 |  | 0 |  | 0 |  | 0 |  | 0 |  | 0 |  | 0 |  | 0 | 0 | 0 | 0 | #DIV/0! | 0 |  | 0 |  | 0 |  | 0 |  | 0 |  | 0 |  | 0 |  | 0 |  | 0 |  | 0
206008 |  |  | Demontaż Zadaszenia Wejścia Personalnego, Najemcy | N |  | szt |  |  |  | 0 |  |  |  | 82.06 | Abbruch |  | Tak |  |  | 0 |  | 0 |  | 0 |  | 0 |  | 0 |  | 0 |  | 0 |  | 0 |  | 0 |  | 0 | 0 | 0 | 0 | #DIV/0! | 0 |  | 0 |  | 0 |  | 0 |  | 0 |  | 0 |  | 0 |  | 0 |  | 0 |  | 0
[17 empty] | Tak | [21 empty] | 0 | 0 | 0 | #DIV/0! | 0 |  | 0 |  | 0 |  | 0 |  | 0 |  | 0 |  | 0 |  | 0 |  | 0 |  | 0
300000 |  |  | ROBOTY BUDOWLANE | T | [5 empty] | 132.24 | [6 empty] | Tak |  |  | #REF! |  | #REF! |  | #REF! |  | #REF! |  | #REF! |  | #REF! |  | #REF! |  | #REF! |  | #REF! |  | #REF! | #REF! | #REF! | #REF! | #REF! | 0 |  | 0 |  | 0 |  | 0 |  | 0 |  | 0 |  | 0 |  | 0 |  | 0 |  | 0
301000 |  |  | PRACE WSPÓLNE | T | [5 empty] | 0 | [6 empty] | Tak |  |  | #REF! |  | #REF! |  | #REF! |  | #REF! |  | #REF! |  | #REF! |  | #REF! |  | #REF! |  | #REF! |  | #REF! | #REF! | #REF! | #REF! | #REF! | 0 |  | 0 |  | 0 |  | 0 |  | 0 |  | 0 |  | 0 |  | 0 |  | 0 |  | 0
|  |  | Ściany | T | [5 empty] | 0 | [6 empty] | Tak |  |  | #REF! |  | #REF! |  | #REF! |  | #REF! |  | #REF! |  | #REF! |  | #REF! |  | #REF! |  | #REF! |  | #REF! | #REF! | #REF! | #REF! | #REF! | 0 |  | 0 |  | 0 |  | 0 |  | 0 |  | 0 |  | 0 |  | 0 |  | 0 |  | 0
|  |  | Ściany od posadzki - obmiar na podstawie rys. fundamentów i ścian z przypisanymi strefami | [7 empty] | Strefa I (Hala Sprzedaży) | [5 empty] | Tak | [21 empty] | 0 | 0 | 0 | #DIV/0! | 0 |  | 0 |  | 0 |  | 0 |  | 0 |  | 0 |  | 0 |  | 0 |  | 0 |  | 0
301001 |  | II | Ściana murowana o gr. 18 cm | N | IW3 | m2 |  |  |  | 0 | Strefa II (Pasaż, Wiatrołap) |  |  | 12.02 | RE-Rohbau |  | Tak |  |  | 0 |  | 0 |  | 0 |  | 0 |  | 0 |  | 0 |  | 0 |  | 0 |  | 0 |  | 0 | 0 | 0 | 0 | #DIV/0! | 0 |  | 0 |  | 0 |  | 0 |  | 0 |  | 0 |  | 0 |  | 0 |  | 0 |  | 0
301002 |  | II | Ściana murowana o gr. 12 cm | N | IW2 | m2 |  |  |  | 0 |  |  |  | 12.02 | RE-Rohbau |  | Tak |  |  | 0 |  | 0 |  | 0 |  | 0 |  | 0 |  | 0 |  | 0 |  | 0 |  | 0 |  | 0 | 0 | 0 | 0 | #DIV/0! | 0 |  | 0 |  | 0 |  | 0 |  | 0 |  | 0 |  | 0 |  | 0 |  | 0 |  | 0
301003 |  | II | Ściana gipsowo-kartonowa - szer 15cm system do 7,5m | T | TW2 | m2 | 48.7 |  |  | 0 |  |  |  | 39.02 | RE-Ausbau |  | Nie | Inny opis |  | 0 |  | 0 |  | 0 |  | 0 |  | 0 |  | 0 |  | 0 |  | 0 |  | 0 |  | 0 | 0 | 0 | 0 | #DIV/0! | 0 |  | 0 |  | 0 |  | 0 |  | 0 |  | 0 |  | 0 |  | 0 |  | 0 |  | 0
301004 |  | I, II | Obudowa GK słupów Sali sprzedaży do poziomu +300 | T | TWS | m2 | 111.6 |  |  | 0 |  |  |  | 39.02 | RE-Ausbau |  | Nie | Inny opis |  | 0 |  | 0 |  | 0 |  | 0 |  | 0 |  | 0 |  | 0 |  | 0 |  | 0 |  | 0 | 0 | 0 | 0 | #DIV/0! | 0 |  | 0 |  | 0 |  | 0 |  | 0 |  | 0 |  | 0 |  | 0 |  | 0 |  | 0
[17 empty] | Tak | [21 empty] | 0 | 0 | 0 | #DIV/0! | 0 |  | 0 |  | 0 |  | 0 |  | 0 |  | 0 |  | 0 |  | 0 |  | 0 |  | 0
301005 |  | III | Ściana murowana o gr. 18 cm | N | IW3 | m2 |  |  |  | 0 | Strefa III (Najemcy) |  |  | 12.02 | RE-Rohbau |  | Nie | Inny opis |  | 0 |  | 0 |  | 0 |  | 0 |  | 0 |  | 0 |  | 0 |  | 0 |  | 0 |  | 0 | 0 | 0 | 0 | #DIV/0! | 0 |  | 0 |  | 0 |  | 0 |  | 0 |  | 0 |  | 0 |  | 0 |  | 0 |  | 0
301006 |  | III | Ściana murowana o gr. 12 cm | N | IW2 | m2 |  |  |  | 0 |  |  |  | 12.02 | RE-Rohbau |  | Nie | Inny opis |  | 0 |  | 0 |  | 0 |  | 0 |  | 0 |  | 0 |  | 0 |  | 0 |  | 0 |  | 0 | 0 | 0 | 0 | #DIV/0! | 0 |  | 0 |  | 0 |  | 0 |  | 0 |  | 0 |  | 0 |  | 0 |  | 0 |  | 0
301007 |  | III | Ścian gipsowo-kartonowa szer 15cm (wysokie na 7,5m) | T | TW2 | m2 | 389.4 |  |  | 0 |  |  |  | 39.02 | RE-Ausbau |  | Nie | Inny opis |  | 0 |  | 0 |  | 0 |  | 0 |  | 0 |  | 0 |  | 0 |  | 0 |  | 0 |  | 0 | 0 | 0 | 0 | #DIV/0! | 0 |  | 0 |  | 0 |  | 0 |  | 0 |  | 0 |  | 0 |  | 0 |  | 0 |  | 0
301008 |  | III | Ściana z paneli warstowych | N | TW6 | m2 |  |  |  | 0 |  |  |  | 39 | RE-Ausbau |  | Nie | Inny opis |  | 0 |  | 0 |  | 0 |  | 0 |  | 0 |  | 0 |  | 0 |  | 0 |  | 0 |  | 0 | 0 | 0 | 0 | #DIV/0! | 0 |  | 0 |  | 0 |  | 0 |  | 0 |  | 0 |  | 0 |  | 0 |  | 0 |  | 0
301009 |  | III | Obudowa GK słupów stalowych | T | TWS | m2 | 43.2 |  |  | 0 |  |  |  | 39 | RE-Ausbau |  | Nie | Inny opis |  | 0 |  | 0 |  | 0 |  | 0 |  | 0 |  | 0 |  | 0 |  | 0 |  | 0 |  | 0 | 0 | 0 | 0 | #DIV/0! | 0 |  | 0 |  | 0 |  | 0 |  | 0 |  | 0 |  | 0 |  | 0 |  | 0 |  | 0
[17 empty] | Tak | [21 empty] | 0 | 0 | 0 | #DIV/0! | 0 |  | 0 |  | 0 |  | 0 |  | 0 |  | 0 |  | 0 |  | 0 |  | 0 |  | 0
301010 |  | IV | Fundament pod ściany murowane (wykop, izolacja przeciw wilgociowe, szalunki, itp.) | N |  | mb |  |  |  | 0 | Strefa IV (MWS) |  |  | 13 | RE-Rohbau |  | Nie | Inny opis |  | 0 |  | 0 |  | 0 |  | 0 |  | 0 |  | 0 |  | 0 |  | 0 |  | 0 |  | 0 | 0 | 0 | 0 | #DIV/0! | 0 |  | 0 |  | 0 |  | 0 |  | 0 |  | 0 |  | 0 |  | 0 |  | 0 |  | 0
301011 |  | IV | Ściana murowana o gr. 18 cm | N | IW3 | m2 |  |  |  | 0 |  |  |  | 12.02 | RE-Rohbau |  | Nie | Inny opis |  | 0 |  | 0 |  | 0 |  | 0 |  | 0 |  | 0 |  | 0 |  | 0 |  | 0 |  | 0 | 0 | 0 | 0 | #DIV/0! | 0 |  | 0 |  | 0 |  | 0 |  | 0 |  | 0 |  | 0 |  | 0 |  | 0 |  | 0
301012 |  | IV | Ściana murowana o gr. 18 cm REI | N | IW3 | m2 |  |  |  | 0 |  |  |  | 12.02 | RE-Rohbau |  | Nie | Inny opis |  | 0 |  | 0 |  | 0 |  | 0 |  | 0 |  | 0 |  | 0 |  | 0 |  | 0 |  | 0 | 0 | 0 | 0 | #DIV/0! | 0 |  | 0 |  | 0 |  | 0 |  | 0 |  | 0 |  | 0 |  | 0 |  | 0 |  | 0
301013 |  | IV | Ściana murowana o gr. 12 cm | N | IW2 | m2 |  |  |  | 0 |  |  |  | 12.02 | RE-Rohbau |  | Nie | Inny opis |  | 0 |  | 0 |  | 0 |  | 0 |  | 0 |  | 0 |  | 0 |  | 0 |  | 0 |  | 0 | 0 | 0 | 0 | #DIV/0! | 0 |  | 0 |  | 0 |  | 0 |  | 0 |  | 0 |  | 0 |  | 0 |  | 0 |  | 0
301014 |  | IV | gipsowo-kartonowa szer 12cm (wysokie na 3m) | T | TW2 | m2 | 110.4 |  |  | 0 |  |  |  | 12.02 | RE-Rohbau |  | Nie | Inny opis |  | 0 |  | 0 |  | 0 |  | 0 |  | 0 |  | 0 |  | 0 |  | 0 |  | 0 |  | 0 | 0 | 0 | 0 | #DIV/0! | 0 |  | 0 |  | 0 |  | 0 |  | 0 |  | 0 |  | 0 |  | 0 |  | 0 |  | 0
301015 |  | IV | gipsowo-kartonowa szer 15cm (system na wys do 9m) | T | TW2 | m2 | 170.5 |  |  | 0 |  |  |  | 12.02 | RE-Rohbau |  | Nie | Inny opis |  | 0 |  | 0 |  | 0 |  | 0 |  | 0 |  | 0 |  | 0 |  | 0 |  | 0 |  | 0 | 0 | 0 | 0 | #DIV/0! | 0 |  | 0 |  | 0 |  | 0 |  | 0 |  | 0 |  | 0 |  | 0 |  | 0 |  | 0
301016 |  | IV | gipsowo-kartonowa szer 15cm jednostronnie podwójny aquapanel na 4m (system na wys do 9m) | T | TW2_B | m2 | 191 |  |  | 0 |  |  |  | 12.02 | RE-Rohbau |  | Nie | Inny opis |  | 0 |  | 0 |  | 0 |  | 0 |  | 0 |  | 0 |  | 0 |  | 0 |  | 0 |  | 0 | 0 | 0 | 0 | #DIV/0! | 0 |  | 0 |  | 0 |  | 0 |  | 0 |  | 0 |  | 0 |  | 0 |  | 0 |  | 0
301017 |  | IV | Obudowa GK słupów stalowych do poziomu +3 | T | TWS | m2 | 6 |  |  | 0 |  |  |  | 39 | RE-Ausbau |  | Nie | Inny opis |  | 0 |  | 0 |  | 0 |  | 0 |  | 0 |  | 0 |  | 0 |  | 0 |  | 0 |  | 0 | 0 | 0 | 0 | #DIV/0! | 0 |  | 0 |  | 0 |  | 0 |  | 0 |  | 0 |  | 0 |  | 0 |  | 0 |  | 0
[17 empty] | Tak | [21 empty] | 0 | 0 | 0 | #DIV/0! | 0 |  | 0 |  | 0 |  | 0 |  | 0 |  | 0 |  | 0 |  | 0 |  | 0 |  | 0
301018 |  | V | Fundament pod ściany murowane (wykop, izolacja przeciw wilgociowe, szalunki, itp.) | N |  | mb |  |  |  | 0 | Strefa V (Magazyn, Butelkownia) |  |  | 13 | RE-Rohbau |  | Nie | Inny opis |  | 0 |  | 0 |  | 0 |  | 0 |  | 0 |  | 0 |  | 0 |  | 0 |  | 0 |  | 0 | 0 | 0 | 0 | #DIV/0! | 0 |  | 0 |  | 0 |  | 0 |  | 0 |  | 0 |  | 0 |  | 0 |  | 0 |  | 0
301019 |  | V | Ściana murowana o gr. 18 cm | N | IW3 | m2 |  |  |  | 0 |  |  |  | 12.02 | RE-Rohbau |  | Nie | Inny opis |  | 0 |  | 0 |  | 0 |  | 0 |  | 0 |  | 0 |  | 0 |  | 0 |  | 0 |  | 0 | 0 | 0 | 0 | #DIV/0! | 0 |  | 0 |  | 0 |  | 0 |  | 0 |  | 0 |  | 0 |  | 0 |  | 0 |  | 0
301020 |  | V | Ściana murowana o gr. 12 cm | N | IW2 | m2 |  |  |  | 0 |  |  |  | 12.02 | RE-Rohbau |  | Tak |  |  | 0 |  | 0 |  | 0 |  | 0 |  | 0 |  | 0 |  | 0 |  | 0 |  | 0 |  | 0 | 0 | 0 | 0 | #DIV/0! | 0 |  | 0 |  | 0 |  | 0 |  | 0 |  | 0 |  | 0 |  | 0 |  | 0 |  | 0
301021 |  | V | Ścian gipsowo-kartonowa | T | TW2 | m2 | 6.6 |  |  | 0 |  |  |  | 39.02 | RE-Ausbau |  | Nie | Inny opis |  | 0 |  | 0 |  | 0 |  | 0 |  | 0 |  | 0 |  | 0 |  | 0 |  | 0 |  | 0 | 0 | 0 | 0 | #DIV/0! | 0 |  | 0 |  | 0 |  | 0 |  | 0 |  | 0 |  | 0 |  | 0 |  | 0 |  | 0
301022 |  | V | gipsowo-kartonowa szer 15cm jednostronnie podwójny aquapanel na 4m (system na wys do 9m) | T | TW2_B | m2 | 690.5 |  |  | 0 |  |  |  | 39.02 | RE-Ausbau |  | Nie | Inny opis |  | 0 |  | 0 |  | 0 |  | 0 |  | 0 |  | 0 |  | 0 |  | 0 |  | 0 |  | 0 | 0 | 0 | 0 | #DIV/0! | 0 |  | 0 |  | 0 |  | 0 |  | 0 |  | 0 |  | 0 |  | 0 |  | 0 |  | 0
301023 |  | V | gipsowo-kartonowa szer 15cm obustronnie podwójny aquapanel na 4m (system na wys do 9m) | T | TW2_A | m2 | 111.7 |  |  | 0 |  |  |  | 39.02 | RE-Ausbau |  | Nie | Inny opis |  | 0 |  | 0 |  | 0 |  | 0 |  | 0 |  | 0 |  | 0 |  | 0 |  | 0 |  | 0 | 0 | 0 | 0 | #DIV/0! | 0 |  | 0 |  | 0 |  | 0 |  | 0 |  | 0 |  | 0 |  | 0 |  | 0 |  | 0
301024 |  | V | Ściana z paneli warstowych | N | TW6 | m2 |  |  |  | 0 |  |  |  | 39 | RE-Ausbau |  | Nie | Inny opis |  | 0 |  | 0 |  | 0 |  | 0 |  | 0 |  | 0 |  | 0 |  | 0 |  | 0 |  | 0 | 0 | 0 | 0 | #DIV/0! | 0 |  | 0 |  | 0 |  | 0 |  | 0 |  | 0 |  | 0 |  | 0 |  | 0 |  | 0
301025 |  | V | Obudowa GK słupów stalowych do poziomu +3 | N |  | m2 |  |  |  | 0 |  |  |  | 39 | RE-Ausbau |  | Nie | Inny opis |  | 0 |  | 0 |  | 0 |  | 0 |  | 0 |  | 0 |  | 0 |  | 0 |  | 0 |  | 0 | 0 | 0 | 0 | #DIV/0! | 0 |  | 0 |  | 0 |  | 0 |  | 0 |  | 0 |  | 0 |  | 0 |  | 0 |  | 0
[17 empty] | Tak | [21 empty] | 0 | 0 | 0 | #DIV/0! | 0 |  | 0 |  | 0 |  | 0 |  | 0 |  | 0 |  | 0 |  | 0 |  | 0 |  | 0
301026 |  | VI | Fundament pod ściany murowane (wykop, izolacja przeciw wilgociowe, szalunki, zbrojenie itp.) | N |  | m2 | 0 |  |  | 0 | Strefa VI (Toalety Klientów, Pom. Socjalne, Pom. Dyrektora, Pom. PT, |  |  | 13 | RE-Rohbau |  | Nie | Inny opis |  | 0 |  | 0 |  | 0 |  | 0 |  | 0 |  | 0 |  | 0 |  | 0 |  | 0 |  | 0 | 0 | 0 | 0 | #DIV/0! | 0 |  | 0 |  | 0 |  | 0 |  | 0 |  | 0 |  | 0 |  | 0 |  | 0 |  | 0
301027 |  | VI | Ściana murowana o gr. 18 cm | T | IW3 | m2 | 21.8 |  |  | 0 |  |  |  | 12.02 | RE-Rohbau |  | Nie | Inny opis |  | 0 |  | 0 |  | 0 |  | 0 |  | 0 |  | 0 |  | 0 |  | 0 |  | 0 |  | 0 | 0 | 0 | 0 | #DIV/0! | 0 |  | 0 |  | 0 |  | 0 |  | 0 |  | 0 |  | 0 |  | 0 |  | 0 |  | 0
301028 |  | VI | Ściana murowana o gr. 18 cm REI | N | IW3 | m2 |  |  |  | 0 |  |  |  | 12.02 | RE-Rohbau |  | Nie | Inny opis |  | 0 |  | 0 |  | 0 |  | 0 |  | 0 |  | 0 |  | 0 |  | 0 |  | 0 |  | 0 | 0 | 0 | 0 | #DIV/0! | 0 |  | 0 |  | 0 |  | 0 |  | 0 |  | 0 |  | 0 |  | 0 |  | 0 |  | 0
301029 |  | VI | gipsowo-kartonowa szer 12cm (wysokie na 3,2m) | T | TW2 | m2 | 204.4 |  |  | 0 |  |  |  | 12.02 | RE-Rohbau |  | Nie | Inny opis |  | 0 |  | 0 |  | 0 |  | 0 |  | 0 |  | 0 |  | 0 |  | 0 |  | 0 |  | 0 | 0 | 0 | 0 | #DIV/0! | 0 |  | 0 |  | 0 |  | 0 |  | 0 |  | 0 |  | 0 |  | 0 |  | 0 |  | 0
03.01.029.1 |  | VI | gipsowo-kartonowa szer 15cm (wysokie na 3,2m) | T | TW2 | m2 | 23.7 |  |  | 0 |  |  |  | 12.02 | RE-Rohbau |  | Nie | Inny numer Lp |  | 0 |  | 0 |  | 0 |  | 0 |  | 0 |  | 0 |  | 0 |  | 0 |  | 0 |  | 0 | 0 | 0 | 0 | #DIV/0! | 0 |  | 0 |  | 0 |  | 0 |  | 0 |  | 0 |  | 0 |  | 0 |  | 0 |  | 0
03.01.029.2 |  | VI | gipsowo-kartonowa szer 15cm (wysokie PD) | T | TW2 | m2 | 47.7 |  |  | 0 |  |  |  | 12.02 | RE-Rohbau |  | Nie | Inny numer Lp |  | 0 |  | 0 |  | 0 |  | 0 |  | 0 |  | 0 |  | 0 |  | 0 |  | 0 |  | 0 | 0 | 0 | 0 | #DIV/0! | 0 |  | 0 |  | 0 |  | 0 |  | 0 |  | 0 |  | 0 |  | 0 |  | 0 |  | 0
301030 |  | VI | gipsowo-kartonowa szer 15cm (system na wys do 9m) REI15 | T | TW2 | m2 | 288.7 |  |  | 0 |  |  |  | 39.02 | RE-Ausbau |  | Nie | Inny opis |  | 0 |  | 0 |  | 0 |  | 0 |  | 0 |  | 0 |  | 0 |  | 0 |  | 0 |  | 0 | 0 | 0 | 0 | #DIV/0! | 0 |  | 0 |  | 0 |  | 0 |  | 0 |  | 0 |  | 0 |  | 0 |  | 0 |  | 0
301031 |  | VI | Ścian gipsowo-kartonowa akustyczna Rw 48dB | T | TW2aku | m2 | 45 |  |  | 0 |  |  |  | 39.02 | RE-Ausbau |  | Nie | Inny opis |  | 0 |  | 0 |  | 0 |  | 0 |  | 0 |  | 0 |  | 0 |  | 0 |  | 0 |  | 0 | 0 | 0 | 0 | #DIV/0! | 0 |  | 0 |  | 0 |  | 0 |  | 0 |  | 0 |  | 0 |  | 0 |  | 0 |  | 0
301032 |  | VI | Fundament pod ściany murowane (wykop, izolacja przeciw wilgociowe, szalunki, zbrojenie itp.) | T | ST1 | szt | 2 |  |  | 0 |  |  |  | 39 | RE-Ausbau |  | Nie | Inny opis |  | 0 |  | 0 |  | 0 |  | 0 |  | 0 |  | 0 |  | 0 |  | 0 |  | 0 |  | 0 | 0 | 0 | 0 | #DIV/0! | 0 |  | 0 |  | 0 |  | 0 |  | 0 |  | 0 |  | 0 |  | 0 |  | 0 |  | 0
301033 |  | VI | Obudowa GK słupów stalowych do poziomu +3 | T | TWS | m2 | 11.7 |  |  | 0 |  |  |  | 39 | RE-Ausbau |  | Nie | Inny opis |  | 0 |  | 0 |  | 0 |  | 0 |  | 0 |  | 0 |  | 0 |  | 0 |  | 0 |  | 0 | 0 | 0 | 0 | #DIV/0! | 0 |  | 0 |  | 0 |  | 0 |  | 0 |  | 0 |  | 0 |  | 0 |  | 0 |  | 0
[17 empty] | Tak | [21 empty] | 0 | 0 | 0 | #DIV/0! | 0 |  | 0 |  | 0 |  | 0 |  | 0 |  | 0 |  | 0 |  | 0 |  | 0 |  | 0
301034 |  | VII | Fundament pod ściany murowane (wykop, izolacja przeciw wilgociowe, szalunki, zbrojenie itp.) | T |  | mb | 77.4 |  |  | 0 | Strefa VII (Chłodnie, Mroźnie) |  |  | 13 | RE-Rohbau |  | Nie | Inny opis |  | 0 |  | 0 |  | 0 |  | 0 |  | 0 |  | 0 |  | 0 |  | 0 |  | 0 |  | 0 | 0 | 0 | 0 | #DIV/0! | 0 |  | 0 |  | 0 |  | 0 |  | 0 |  | 0 |  | 0 |  | 0 |  | 0 |  | 0
301035 |  | VII | Ściana murowana o gr. 18 cm | T | IW3 | m2 | 206.4 |  |  | 0 |  |  |  | 12.02 | RE-Rohbau |  | Nie | Inny opis |  | 0 |  | 0 |  | 0 |  | 0 |  | 0 |  | 0 |  | 0 |  | 0 |  | 0 |  | 0 | 0 | 0 | 0 | #DIV/0! | 0 |  | 0 |  | 0 |  | 0 |  | 0 |  | 0 |  | 0 |  | 0 |  | 0 |  | 0
301036 |  | VII | Ściana murowana o gr. 12 cm | N | IW2 | m2 |  |  |  | 0 |  |  |  | 12.02 | RE-Rohbau |  | Nie | Inny opis |  | 0 |  | 0 |  | 0 |  | 0 |  | 0 |  | 0 |  | 0 |  | 0 |  | 0 |  | 0 | 0 | 0 | 0 | #DIV/0! | 0 |  | 0 |  | 0 |  | 0 |  | 0 |  | 0 |  | 0 |  | 0 |  | 0 |  | 0
301037 |  | VII | Ścian gipsowo-kartonowa gr 12cm | N | TW2 | m2 |  |  |  | 0 |  |  |  | 39.02 | RE-Ausbau |  | Nie | Inny opis |  | 0 |  | 0 |  | 0 |  | 0 |  | 0 |  | 0 |  | 0 |  | 0 |  | 0 |  | 0 | 0 | 0 | 0 | #DIV/0! | 0 |  | 0 |  | 0 |  | 0 |  | 0 |  | 0 |  | 0 |  | 0 |  | 0 |  | 0
[17 empty] | Tak | [21 empty] | 0 | 0 | 0 | #DIV/0! | 0 |  | 0 |  | 0 |  | 0 |  | 0 |  | 0 |  | 0 |  | 0 |  | 0 |  | 0
301038 |  | VIII | Fundament pod ściany murowane (wykop, izolacja przeciw wilgociowe, szalunki, itp.) - ławy fundamentowe | N |  | mb | 0 |  |  | 0 | Strefa VIII (Pomieszcznienia Techniczne) |  |  | 13 | RE-Rohbau |  | Nie | Inny opis |  | 0 |  | 0 |  | 0 |  | 0 |  | 0 |  | 0 |  | 0 |  | 0 |  | 0 |  | 0 | 0 | 0 | 0 | #DIV/0! | 0 |  | 0 |  | 0 |  | 0 |  | 0 |  | 0 |  | 0 |  | 0 |  | 0 |  | 0
301039 |  | VIII | Ściana murowana o gr. 18 cm AR1 REI120 | T | IW3 | m2 | 201 |  |  | 0 |  |  |  | 12.02 | RE-Rohbau |  | Nie | Inny opis |  | 0 |  | 0 |  | 0 |  | 0 |  | 0 |  | 0 |  | 0 |  | 0 |  | 0 |  | 0 | 0 | 0 | 0 | #DIV/0! | 0 |  | 0 |  | 0 |  | 0 |  | 0 |  | 0 |  | 0 |  | 0 |  | 0 |  | 0
301039 |  | VIII | Ściana murowana o gr. 18 cm REI60 | T | IW3 | m2 | 87.2 |  |  | 0 |  |  |  | 12.02 | RE-Rohbau |  | Nie | Inny opis |  | 0 |  | 0 |  | 0 |  | 0 |  | 0 |  | 0 |  | 0 |  | 0 |  | 0 |  | 0 | 0 | 0 | 0 | #DIV/0! | 0 |  | 0 |  | 0 |  | 0 |  | 0 |  | 0 |  | 0 |  | 0 |  | 0 |  | 0
301039 |  | VIII | Wklejenie prętów startowych dla R5 | T | IW3 | kpl | 2 |  |  | 0 |  |  |  | 12.02 | RE-Rohbau |  | Nie | Inny opis |  | 0 |  | 0 |  | 0 |  | 0 |  | 0 |  | 0 |  | 0 |  | 0 |  | 0 |  | 0 | 0 | 0 | 0 | #DIV/0! | 0 |  | 0 |  | 0 |  | 0 |  | 0 |  | 0 |  | 0 |  | 0 |  | 0 |  | 0
301040 |  | VIII | Fundament pod ściany murowane (wykop, izolacja przeciw wilgociowe, szalunki, zbrojenie itp.) - stopy fundamentowe ST1 150x70x40 cm | T | ST1 | szt | 9 |  |  | 0 |  |  |  | 12.02 | RE-Rohbau |  | Nie | Inny opis |  | 0 |  | 0 |  | 0 |  | 0 |  | 0 |  | 0 |  | 0 |  | 0 |  | 0 |  | 0 | 0 | 0 | 0 | #DIV/0! | 0 |  | 0 |  | 0 |  | 0 |  | 0 |  | 0 |  | 0 |  | 0 |  | 0 |  | 0
301041 |  | VIII | Ścian gipsowo-kartonowa gr12cm | T | TW2 | m2 | 5.25 |  |  | 0 | Strefa IX (Piekarnia 08.01) |  |  | 39.02 | RE-Ausbau |  | Nie | Inny opis |  | 0 |  | 0 |  | 0 |  | 0 |  | 0 |  | 0 |  | 0 |  | 0 |  | 0 |  | 0 | 0 | 0 | 0 | #DIV/0! | 0 |  | 0 |  | 0 |  | 0 |  | 0 |  | 0 |  | 0 |  | 0 |  | 0 |  | 0
[17 empty] | Tak | [21 empty] | 0 | 0 | 0 | #DIV/0! | 0 |  | 0 |  | 0 |  | 0 |  | 0 |  | 0 |  | 0 |  | 0 |  | 0 |  | 0
|  |  | Ściany powyżej 3,20 / 3,40 m - obmiar na podstawie rys. ścian z przypisanymi strefami | [13 empty] | Tak | [21 empty] | 0 | 0 | 0 | #DIV/0! | 0 |  | 0 |  | 0 |  | 0 |  | 0 |  | 0 |  | 0 |  | 0 |  | 0 |  | 0
301041 |  | II | Ścian gipsowo-kartonowa szer 15cm ( do 7,5m) | T | TW2 | m2 | 20.6 |  |  | 0 |  |  |  | 39.02 | RE-Ausbau |  | Nie | Inny opis |  | 0 |  | 0 |  | 0 |  | 0 |  | 0 |  | 0 |  | 0 |  | 0 |  | 0 |  | 0 | 0 | 0 | 0 | #DIV/0! | 0 |  | 0 |  | 0 |  | 0 |  | 0 |  | 0 |  | 0 |  | 0 |  | 0 |  | 0
301042 |  | III | Ścian gipsowo-kartonowa szer 15cm ( do 7,5m) | N | TW2 | m2 | 0 |  |  | 0 |  |  |  | 39.02 | RE-Ausbau |  | Nie | Inny opis |  | 0 |  | 0 |  | 0 |  | 0 |  | 0 |  | 0 |  | 0 |  | 0 |  | 0 |  | 0 | 0 | 0 | 0 | #DIV/0! | 0 |  | 0 |  | 0 |  | 0 |  | 0 |  | 0 |  | 0 |  | 0 |  | 0 |  | 0
301043 |  | III | Ściana z paneli warstowych | N | TW6 | m2 |  |  |  | 0 |  |  |  | 39 | RE-Ausbau |  | Nie | Inny opis |  | 0 |  | 0 |  | 0 |  | 0 |  | 0 |  | 0 |  | 0 |  | 0 |  | 0 |  | 0 | 0 | 0 | 0 | #DIV/0! | 0 |  | 0 |  | 0 |  | 0 |  | 0 |  | 0 |  | 0 |  | 0 |  | 0 |  | 0
301044 |  | IV | Ścian gipsowo-kartonowa gr 15 cm (system do 9m) | N | TW2 | m2 | 0 |  |  | 0 | MWS |  |  | 39.02 | RE-Ausbau |  | Nie | Inny opis |  | 0 |  | 0 |  | 0 |  | 0 |  | 0 |  | 0 |  | 0 |  | 0 |  | 0 |  | 0 | 0 | 0 | 0 | #DIV/0! | 0 |  | 0 |  | 0 |  | 0 |  | 0 |  | 0 |  | 0 |  | 0 |  | 0 |  | 0
301045 |  | IV | Ścian gipsowo-kartonowa | N | TW2_B | m2 | 0 |  |  | 0 |  |  |  | 39.02 | RE-Ausbau |  | Nie | Inny opis |  | 0 |  | 0 |  | 0 |  | 0 |  | 0 |  | 0 |  | 0 |  | 0 |  | 0 |  | 0 | 0 | 0 | 0 | #DIV/0! | 0 |  | 0 |  | 0 |  | 0 |  | 0 |  | 0 |  | 0 |  | 0 |  | 0 |  | 0
301046 |  | V | Ścian gipsowo-kartonowa | N | TW2 | m2 |  |  |  | 0 | magazyn |  |  | 39.02 | RE-Ausbau |  | Nie | Inny opis |  | 0 |  | 0 |  | 0 |  | 0 |  | 0 |  | 0 |  | 0 |  | 0 |  | 0 |  | 0 | 0 | 0 | 0 | #DIV/0! | 0 |  | 0 |  | 0 |  | 0 |  | 0 |  | 0 |  | 0 |  | 0 |  | 0 |  | 0
301047 |  | V | gipsowo-kartonowa szer 15cm jednostronnie podwójny aquapanel na 4m (system na wys do 9m) | N | TW2_B | m2 | 0 |  |  | 0 | magazyn |  |  | 39.02 | RE-Ausbau |  | Nie | Inny opis |  | 0 |  | 0 |  | 0 |  | 0 |  | 0 |  | 0 |  | 0 |  | 0 |  | 0 |  | 0 | 0 | 0 | 0 | #DIV/0! | 0 |  | 0 |  | 0 |  | 0 |  | 0 |  | 0 |  | 0 |  | 0 |  | 0 |  | 0
301048 |  | V | gipsowo-kartonowa szer 15cm obustronnie podwójny aquapanel na 4m (system na wys do 9m) | N | TW2_A | m2 | 0 |  |  | 0 | magazyn |  |  | 39.02 | RE-Ausbau |  | Nie | Inny opis |  | 0 |  | 0 |  | 0 |  | 0 |  | 0 |  | 0 |  | 0 |  | 0 |  | 0 |  | 0 | 0 | 0 | 0 | #DIV/0! | 0 |  | 0 |  | 0 |  | 0 |  | 0 |  | 0 |  | 0 |  | 0 |  | 0 |  | 0
301049 |  | V | Ściana z paneli warstowych | N | TW6 | m2 |  |  |  | 0 |  |  |  | 39 | RE-Ausbau |  | Tak |  |  | 0 |  | 0 |  | 0 |  | 0 |  | 0 |  | 0 |  | 0 |  | 0 |  | 0 |  | 0 | 0 | 0 | 0 | #DIV/0! | 0 |  | 0 |  | 0 |  | 0 |  | 0 |  | 0 |  | 0 |  | 0 |  | 0 |  | 0
301050 |  | VI | Ścian gipsowo-kartonowa gr 15cm system do 7,5m | T | TW2 | m2 | 14.7 |  |  | 0 | socjal |  |  | 39.02 | RE-Ausbau |  | Nie | Inny opis |  | 0 |  | 0 |  | 0 |  | 0 |  | 0 |  | 0 |  | 0 |  | 0 |  | 0 |  | 0 | 0 | 0 | 0 | #DIV/0! | 0 |  | 0 |  | 0 |  | 0 |  | 0 |  | 0 |  | 0 |  | 0 |  | 0 |  | 0
301051 |  | VI | Ścian gipsowo-kartonowa Typ1 REI60 | N | TW2 | m2 |  |  |  | 0 | socjal |  |  | 39.02 | RE-Ausbau |  | Nie | Inny opis |  | 0 |  | 0 |  | 0 |  | 0 |  | 0 |  | 0 |  | 0 |  | 0 |  | 0 |  | 0 | 0 | 0 | 0 | #DIV/0! | 0 |  | 0 |  | 0 |  | 0 |  | 0 |  | 0 |  | 0 |  | 0 |  | 0 |  | 0
301052 |  | VI | Ścian gipsowo-kartonowa Typ1 REI120 | N | TW2 | m2 |  |  |  | 0 | socjal |  |  | 39.02 | RE-Ausbau |  | Nie | Inny opis |  | 0 |  | 0 |  | 0 |  | 0 |  | 0 |  | 0 |  | 0 |  | 0 |  | 0 |  | 0 | 0 | 0 | 0 | #DIV/0! | 0 |  | 0 |  | 0 |  | 0 |  | 0 |  | 0 |  | 0 |  | 0 |  | 0 |  | 0
301053 |  | VI | Ścian Promatect REI120 | N |  | m2 |  |  |  | 0 |  |  |  | 39 | RE-Ausbau |  | Nie | Inny opis |  | 0 |  | 0 |  | 0 |  | 0 |  | 0 |  | 0 |  | 0 |  | 0 |  | 0 |  | 0 | 0 | 0 | 0 | #DIV/0! | 0 |  | 0 |  | 0 |  | 0 |  | 0 |  | 0 |  | 0 |  | 0 |  | 0 |  | 0
301054 |  | VI | Ścian gipsowo-kartonowa szer 15cm ( system do 9m) | N | TW2 | m2 | 0 |  |  | 0 |  |  |  | 39.02 | RE-Ausbau |  | Nie | Inny opis |  | 0 |  | 0 |  | 0 |  | 0 |  | 0 |  | 0 |  | 0 |  | 0 |  | 0 |  | 0 | 0 | 0 | 0 | #DIV/0! | 0 |  | 0 |  | 0 |  | 0 |  | 0 |  | 0 |  | 0 |  | 0 |  | 0 |  | 0
301055 |  | VI | Ścian gipsowo-kartonowa akustyczna Rw 48dB szer 15cm (system do 9m) | N | TW2aku | m2 | 0 |  |  | 0 |  |  |  | 39.02 | RE-Ausbau |  | Nie | Inny opis |  | 0 |  | 0 |  | 0 |  | 0 |  | 0 |  | 0 |  | 0 |  | 0 |  | 0 |  | 0 | 0 | 0 | 0 | #DIV/0! | 0 |  | 0 |  | 0 |  | 0 |  | 0 |  | 0 |  | 0 |  | 0 |  | 0 |  | 0
301056 |  | VI | Ściana z paneli warstowych | N | TW6 | m2 |  |  |  | 0 |  |  |  | 39 | RE-Ausbau |  | Nie | Inny opis |  | 0 |  | 0 |  | 0 |  | 0 |  | 0 |  | 0 |  | 0 |  | 0 |  | 0 |  | 0 | 0 | 0 | 0 | #DIV/0! | 0 |  | 0 |  | 0 |  | 0 |  | 0 |  | 0 |  | 0 |  | 0 |  | 0 |  | 0
301057 |  | VII | Ścian gipsowo-kartonowa gr 15 cm (system do 6m) | T | TW2 | m2 | 80 |  |  | 0 | mroźnie, chłodnie |  |  | 39.02 | RE-Ausbau |  | Nie | Inny opis |  | 0 |  | 0 |  | 0 |  | 0 |  | 0 |  | 0 |  | 0 |  | 0 |  | 0 |  | 0 | 0 | 0 | 0 | #DIV/0! | 0 |  | 0 |  | 0 |  | 0 |  | 0 |  | 0 |  | 0 |  | 0 |  | 0 |  | 0
301058 |  | VIII | Ściana murowana o gr. 18 cm | N | IW3 | m2 |  |  |  | 0 |  |  |  | 12.02 | RE-Rohbau |  | Nie | Inny opis |  | 0 |  | 0 |  | 0 |  | 0 |  | 0 |  | 0 |  | 0 |  | 0 |  | 0 |  | 0 | 0 | 0 | 0 | #DIV/0! | 0 |  | 0 |  | 0 |  | 0 |  | 0 |  | 0 |  | 0 |  | 0 |  | 0 |  | 0
301059 |  | VIII | Ściana GK o gr. 15 cm p.poż system do 5,5m REI120 | T | TW2p.poż | m2 | 173 |  |  | 0 |  |  |  | 12.02 | RE-Rohbau |  | Nie | Inny opis |  | #REF! |  | #REF! |  | #REF! |  | #REF! |  | #REF! |  | #REF! |  | #REF! |  | #REF! |  | #REF! |  | #REF! | #REF! | #REF! | #REF! | #REF! | 0 |  | 0 |  | 0 |  | 0 |  | 0 |  | 0 |  | 0 |  | 0 |  | 0 |  | 0
301060 |  | VIII | Ścian gipsowo-kartonowa akustyczna Rw 48dB (system do 5,5m) REI60 | T | TW2aku | m2 | 58.8 |  |  | 0 |  |  |  | 12.02 | RE-Rohbau |  | Nie | Inny opis |  | #REF! |  | #REF! |  | #REF! |  | #REF! |  | #REF! |  | #REF! |  | #REF! |  | #REF! |  | #REF! |  | #REF! | #REF! | #REF! | #REF! | #REF! | 0 |  | 0 |  | 0 |  | 0 |  | 0 |  | 0 |  | 0 |  | 0 |  | 0 |  | 0
03.01.060_1 |  | VIII | Ścian gipsowo-kartonowa (system do 5,5m)system do 5,5m) REI60 | T | TW2 | m2 | 62.5 |  |  | 0 |  |  |  | 12.02 | RE-Rohbau |  | Nie | Inny numer Lp |  | #REF! |  | #REF! |  | #REF! |  | #REF! |  | #REF! |  | #REF! |  | #REF! |  | #REF! |  | #REF! |  | #REF! | #REF! | #REF! | #REF! | #REF! | 0 |  | 0 |  | 0 |  | 0 |  | 0 |  | 0 |  | 0 |  | 0 |  | 0 |  | 0
301061 |  | VIII | Ścian gipsowo-kartonowa Typ1 | N | TW2 | m2 |  |  |  | 0 |  |  |  | 39.02 | RE-Ausbau |  | Nie | Inny opis |  | 0 |  | 0 |  | 0 |  | 0 |  | 0 |  | 0 |  | 0 |  | 0 |  | 0 |  | 0 | 0 | 0 | 0 | #DIV/0! | 0 |  | 0 |  | 0 |  | 0 |  | 0 |  | 0 |  | 0 |  | 0 |  | 0 |  | 0
03.01.061_1 |  | VIII | Pas w odporności pożarowej pod dachem szer 2m ( po 1m z każdej strony) wzdłuż ścian pożarowych gk dochodzacych do dachu | T | TW2 | mb | 54 |  |  | 0 |  |  |  | 39.02 | RE-Ausbau |  | Nie | Inny numer Lp |  | 0 |  | 0 |  | 0 |  | 0 |  | 0 |  | 0 |  | 0 |  | 0 |  | 0 |  | 0 | 0 | 0 | 0 | #DIV/0! | 0 |  | 0 |  | 0 |  | 0 |  | 0 |  | 0 |  | 0 |  | 0 |  | 0 |  | 0
[17 empty] | Tak | [21 empty] | 0 | 0 | 0 | #DIV/0! | 0 |  | 0 |  | 0 |  | 0 |  | 0 |  | 0 |  | 0 |  | 0 |  | 0 |  | 0
|  |  | Ściany na pełną wysokość h = 6,00 m (dotyczy tylko ścian na hali sprzedaży wydzielających np. Najemcę) | [13 empty] | Tak | [21 empty] | 0 | 0 | 0 | #DIV/0! | 0 |  | 0 |  | 0 |  | 0 |  | 0 |  | 0 |  | 0 |  | 0 |  | 0 |  | 0
301062 |  | III | Ściana z paneli warstowych | N | TW6 | m2 |  |  |  | 0 |  |  |  | 39 | RE-Ausbau |  | Nie | Inny opis |  | 0 |  | 0 |  | 0 |  | 0 |  | 0 |  | 0 |  | 0 |  | 0 |  | 0 |  | 0 | 0 | 0 | 0 | #DIV/0! | 0 |  | 0 |  | 0 |  | 0 |  | 0 |  | 0 |  | 0 |  | 0 |  | 0 |  | 0
301063 |  | III | Ścian gipsowo-kartonowa Typ1 | N | TW2 | m2 |  |  |  | 0 |  |  |  | 39.02 | RE-Ausbau |  | Nie | Inny opis |  | 0 |  | 0 |  | 0 |  | 0 |  | 0 |  | 0 |  | 0 |  | 0 |  | 0 |  | 0 | 0 | 0 | 0 | #DIV/0! | 0 |  | 0 |  | 0 |  | 0 |  | 0 |  | 0 |  | 0 |  | 0 |  | 0 |  | 0
301064 |  | IV | Ściana murowana o gr. 18 cm | N | IW3 | m2 |  |  |  | 0 | część socjalna wg PW Gdynia |  |  | 12.02 | RE-Rohbau |  | Nie | Inny opis |  | 0 |  | 0 |  | 0 |  | 0 |  | 0 |  | 0 |  | 0 |  | 0 |  | 0 |  | 0 | 0 | 0 | 0 | #DIV/0! | 0 |  | 0 |  | 0 |  | 0 |  | 0 |  | 0 |  | 0 |  | 0 |  | 0 |  | 0
[17 empty] | Tak | [21 empty] | 0 | 0 | 0 | #DIV/0! | 0 |  | 0 |  | 0 |  | 0 |  | 0 |  | 0 |  | 0 |  | 0 |  | 0 |  | 0
|  |  | Konstrukcje stalowe wsporcze dla ścian odporności ogniowej | [13 empty] | Tak | [21 empty] | 0 | 0 | 0 | #DIV/0! | 0 |  | 0 |  | 0 |  | 0 |  | 0 |  | 0 |  | 0 |  | 0 |  | 0 |  | 0
301065 |  | VI | Konstrukcja stalowa wzmocnienie ściany p.poż Strefa Socjalna | N |  | kg |  |  |  | 0 |  |  |  | 17.12 | RE-Rohbau |  | Nie | Inny opis |  | 0 |  | 0 |  | 0 |  | 0 |  | 0 |  | 0 |  | 0 |  | 0 |  | 0 |  | 0 | 0 | 0 | 0 | #DIV/0! | 0 |  | 0 |  | 0 |  | 0 |  | 0 |  | 0 |  | 0 |  | 0 |  | 0 |  | 0
301066 |  | IV | Konstrukcja stalowa wzmocnienie ściany p.poż MWS | N |  | kg |  |  |  | 0 |  |  |  | 17.12 | RE-Rohbau |  | Nie | Inny opis |  | 0 |  | 0 |  | 0 |  | 0 |  | 0 |  | 0 |  | 0 |  | 0 |  | 0 |  | 0 | 0 | 0 | 0 | #DIV/0! | 0 |  | 0 |  | 0 |  | 0 |  | 0 |  | 0 |  | 0 |  | 0 |  | 0 |  | 0
[17 empty] | Tak | [21 empty] | 0 | 0 | 0 | #DIV/0! | 0 |  | 0 |  | 0 |  | 0 |  | 0 |  | 0 |  | 0 |  | 0 |  | 0 |  | 0
|  |  | Konstrukcje stalowe wsporcze dla ścian g-k | [13 empty] | Tak | [21 empty] | 0 | 0 | 0 | #DIV/0! | 0 |  | 0 |  | 0 |  | 0 |  | 0 |  | 0 |  | 0 |  | 0 |  | 0 |  | 0
03.01.066.1 | e | AA | Górne zakotwienie ścian g-k do połaci pod płatwią dachu w osi 4 | T |  | kg | 1680.5 |  |  | E |  |  |  | 17.12 | RE-Rohbau |  | Nie | Inny numer Lp |  | E |  | E |  | E |  | E |  | E |  | E |  | E |  | E |  | E |  | E | 0 | 0 | 0 | #DIV/0! | 0 |  | 0 |  | 0 |  | 0 |  | 0 |  | 0 |  | 0 |  | 0 |  | 0 |  | 0
[17 empty] | Tak | [21 empty] | 0 | 0 | 0 | #DIV/0! | 0 |  | 0 |  | 0 |  | 0 |  | 0 |  | 0 |  | 0 |  | 0 |  | 0 |  | 0
|  |  | Przejścia ogniowe na istniejących ścianach p.poż | [13 empty] | Tak | [21 empty] | 0 | 0 | 0 | #DIV/0! | 0 |  | 0 |  | 0 |  | 0 |  | 0 |  | 0 |  | 0 |  | 0 |  | 0 |  | 0
301067 |  | AA | Uzupełnienie przejść ogniowych na instalacjach w strefie pom. technicznych, pom. socjalnych | N |  | szt |  |  |  | 0 | nie dotyczy nowo wykonanych ścian i nowo wykonanych instalacji |  |  | 39 | RE-Rohbau |  | Nie | Inny opis |  | 0 |  | 0 |  | 0 |  | 0 |  | 0 |  | 0 |  | 0 |  | 0 |  | 0 |  | 0 | 0 | 0 | 0 | #DIV/0! | 0 |  | 0 |  | 0 |  | 0 |  | 0 |  | 0 |  | 0 |  | 0 |  | 0 |  | 0
301068 |  | AA | Zabezpieczenie przejścia pomiędzy ścianą murowaną, a blachą trapezową pom. techniczne i socjalne | N |  | mb |  |  |  | 0 | nie dotyczy nowo wykonanych ścian i nowo wykonanych instalacji |  |  | 39 | RE-Rohbau |  | Nie | Inny opis |  | 0 |  | 0 |  | 0 |  | 0 |  | 0 |  | 0 |  | 0 |  | 0 |  | 0 |  | 0 | 0 | 0 | 0 | #DIV/0! | 0 |  | 0 |  | 0 |  | 0 |  | 0 |  | 0 |  | 0 |  | 0 |  | 0 |  | 0
[17 empty] | Tak | [21 empty] | 0 | 0 | 0 | #DIV/0! | 0 |  | 0 |  | 0 |  | 0 |  | 0 |  | 0 |  | 0 |  | 0 |  | 0 |  | 0
|  |  | Wzmocnienie ścian prefabrykowanych | N | [12 empty] | Tak | [21 empty] | 0 | 0 | 0 | #DIV/0! | 0 |  | 0 |  | 0 |  | 0 |  | 0 |  | 0 |  | 0 |  | 0 |  | 0 |  | 0
301069 |  | AA | Wzmocnienie otworów wycinanych w prefabrykatach dla okien AF1 (1kpl = 14 kotew HILTI) | N |  | kpl |  |  |  | 0 | na 1 kpl przypada ok 14 szt kotew wg PW |  |  | 17.08 | RE-Rohbau |  | Nie | Inny opis |  | 0 |  | 0 |  | 0 |  | 0 |  | 0 |  | 0 |  | 0 |  | 0 |  | 0 |  | 0 | 0 | 0 | 0 | #DIV/0! | 0 |  | 0 |  | 0 |  | 0 |  | 0 |  | 0 |  | 0 |  | 0 |  | 0 |  | 0
301070 |  | AA | Wzmocnienie otworów wycinanych w prefabrykatach dla okien AF3 (1kpl = 8 kotew HILTI) | N |  | kpl |  |  |  | 0 | na 1 kpl przypada ok 8 szt kotew wg PW |  |  | 17.08 | RE-Rohbau |  | Nie | Inny opis |  | 0 |  | 0 |  | 0 |  | 0 |  | 0 |  | 0 |  | 0 |  | 0 |  | 0 |  | 0 | 0 | 0 | 0 | #DIV/0! | 0 |  | 0 |  | 0 |  | 0 |  | 0 |  | 0 |  | 0 |  | 0 |  | 0 |  | 0
301071 |  | AA | Wzmocnienia otworów wycinanych w prefabrykatach dla witryn | N |  | kpl |  |  |  | 0 |  |  |  | 17.08 | RE-Rohbau |  | Nie | Inny opis |  | 0 |  | 0 |  | 0 |  | 0 |  | 0 |  | 0 |  | 0 |  | 0 |  | 0 |  | 0 | 0 | 0 | 0 | #DIV/0! | 0 |  | 0 |  | 0 |  | 0 |  | 0 |  | 0 |  | 0 |  | 0 |  | 0 |  | 0
301072 |  | AA | Wzmocnienia otworów wycinanych w prefabrykatach dla drzwi jednoskrzydłowych (1kpl = 15 kotew HILTI) | N |  | kpl |  |  |  | 0 | na 1 kpl przypada ok 15 szt kotew wg PW |  |  | 17.08 | RE-Rohbau |  | Nie | Inny opis |  | 0 |  | 0 |  | 0 |  | 0 |  | 0 |  | 0 |  | 0 |  | 0 |  | 0 |  | 0 | 0 | 0 | 0 | #DIV/0! | 0 |  | 0 |  | 0 |  | 0 |  | 0 |  | 0 |  | 0 |  | 0 |  | 0 |  | 0
301073 |  | AA | Wzmocnienia otworów wycinanych w prefabrykatach dla drzwi dwuskrzydłowychskrzydłowych (1kpl = 18 kotew HILTI) | N |  | kpl |  |  |  | 0 | na 1 kpl przypada ok 18 szt kotew wg PW |  |  | 17.08 | RE-Rohbau |  | Nie | Inny opis |  | 0 |  | 0 |  | 0 |  | 0 |  | 0 |  | 0 |  | 0 |  | 0 |  | 0 |  | 0 | 0 | 0 | 0 | #DIV/0! | 0 |  | 0 |  | 0 |  | 0 |  | 0 |  | 0 |  | 0 |  | 0 |  | 0 |  | 0
[17 empty] | Tak | [21 empty] | 0 | 0 | 0 | #DIV/0! | 0 |  | 0 |  | 0 |  | 0 |  | 0 |  | 0 |  | 0 |  | 0 |  | 0 |  | 0
|  |  | Posadzki | T | [5 empty] | 0 | [6 empty] | Tak |  |  | 0 |  | 0 |  | 0 |  | 0 |  | 0 |  | 0 |  | 0 |  | 0 |  | 0 |  | 0 | 0 | 0 | 0 | #DIV/0! | 0 |  | 0 |  | 0 |  | 0 |  | 0 |  | 0 |  | 0 |  | 0 |  | 0 |  | 0
301074 |  | I | Szlifowanie i polerowanie posadzki wraz z impregnacją - rozliczenie ilości nastąpi powykonawczo (dotyczy płytek 30 x 30 cm lastryko) | T | FB1a | m2 | 1449 |  |  | 0 | Strefa I (Hala Sprzedaży) - dotyczy płytek FB1 o wymiarach 30 x 30 |  |  | 24 | RE-Ausbau |  | Nie | Inny opis |  | 0 |  | 0 |  | 0 |  | 0 |  | 0 |  | 0 |  | 0 |  | 0 |  | 0 |  | 0 | 0 | 0 | 0 | #DIV/0! | 0 |  | 0 |  | 0 |  | 0 |  | 0 |  | 0 |  | 0 |  | 0 |  | 0 |  | 0
301075 |  | II | Szlifowanie i polerowanie posadzki wraz z impregnacją - rozliczenie ilości nastąpi powykonawczo (dotyczy płytek 30 x 30 cm lastryko) | N | M-FB1 | m2 |  |  |  | 0 | Strefa II (Pasaż, Wiatrołap) - dotyczy płytek FB1 o wymiarach 30 x 30 |  |  | 24 | RE-Ausbau |  | Nie | Inny opis |  | 0 |  | 0 |  | 0 |  | 0 |  | 0 |  | 0 |  | 0 |  | 0 |  | 0 |  | 0 | 0 | 0 | 0 | #DIV/0! | 0 |  | 0 |  | 0 |  | 0 |  | 0 |  | 0 |  | 0 |  | 0 |  | 0 |  | 0
301076 |  | III | Szlifowanie i polerowanie posadzki wraz z impregnacją - rozliczenie ilości nastąpi powykonawczo (dotyczy płytek 30 x 30 cm lastryko) | N | M-FB1 | m2 |  |  |  | 0 | Strefa III (Najemcy) - dotyczy płytek FB1 o wymiarach 30 x 30 |  |  | 24 | RE-Ausbau |  | Nie | Inny opis |  | 0 |  | 0 |  | 0 |  | 0 |  | 0 |  | 0 |  | 0 |  | 0 |  | 0 |  | 0 | 0 | 0 | 0 | #DIV/0! | 0 |  | 0 |  | 0 |  | 0 |  | 0 |  | 0 |  | 0 |  | 0 |  | 0 |  | 0
301077 |  | V | Szlifowanie i polerowanie posadzki wraz z impregnacją - rozliczenie ilości nastąpi powykonawczo (dotyczy płytek 30 x 30 cm lastryko) | T | FB1a | m2 | 725 |  |  | 0 | Strefa V (Magazyn, Butelkownia) - dotyczy płytek FB1 o wymiarach 30 x 30 |  |  | 24 | RE-Ausbau |  | Nie | Inny opis |  | 0 |  | 0 |  | 0 |  | 0 |  | 0 |  | 0 |  | 0 |  | 0 |  | 0 |  | 0 | 0 | 0 | 0 | #DIV/0! | 0 |  | 0 |  | 0 |  | 0 |  | 0 |  | 0 |  | 0 |  | 0 |  | 0 |  | 0
301078 |  | I | Czyszczenie i impregnacja posadzki - rozliczenie ilości nastąpi powykonawczo (dotyczy płytek 20 x 20 cm) | N | M-FB1 | m2 |  |  |  | 0 | Strefa I (Hala Sprzedaży) - dotyczy płytek FB1 o wymiarach 20 x20 |  |  | 24 | RE-Ausbau |  | Nie | Inny opis |  | 0 |  | 0 |  | 0 |  | 0 |  | 0 |  | 0 |  | 0 |  | 0 |  | 0 |  | 0 | 0 | 0 | 0 | #DIV/0! | 0 |  | 0 |  | 0 |  | 0 |  | 0 |  | 0 |  | 0 |  | 0 |  | 0 |  | 0
301079 |  | II | Czyszczenie i impregnacja posadzki - rozliczenie ilości nastąpi powykonawczo (dotyczy płytek 20 x 20 cm) | N | M-FB1 | m2 |  |  |  | 0 | Strefa II (Pasaż, Wiatrołap) - dotyczy płytek FB1 o wymiarach 20 x20 |  |  | 24 | RE-Ausbau |  | Nie | Inny opis |  | 0 |  | 0 |  | 0 |  | 0 |  | 0 |  | 0 |  | 0 |  | 0 |  | 0 |  | 0 | 0 | 0 | 0 | #DIV/0! | 0 |  | 0 |  | 0 |  | 0 |  | 0 |  | 0 |  | 0 |  | 0 |  | 0 |  | 0
301080 |  | III | Czyszczenie i impregnacja posadzki - rozliczenie ilości nastąpi powykonawczo (dotyczy płytek 20 x 20 cm) | N | M-FB1 | m2 |  |  |  | 0 | Strefa III (Najemcy) - dotyczy płytek FB1 o wymiarach 20 x20 |  |  | 24 | RE-Ausbau |  | Nie | Inny opis |  | 0 |  | 0 |  | 0 |  | 0 |  | 0 |  | 0 |  | 0 |  | 0 |  | 0 |  | 0 | 0 | 0 | 0 | #DIV/0! | 0 |  | 0 |  | 0 |  | 0 |  | 0 |  | 0 |  | 0 |  | 0 |  | 0 |  | 0
301081 |  | V | Czyszczenie i impregnacja posadzki - rozliczenie ilości nastąpi powykonawczo (dotyczy płytek 20 x 20 cm) | N | M-FB1 | m2 |  |  |  | 0 | Strefa V (Magazyn, Butelkownia) - dotyczy płytek FB1 o wymiarach 20 x20 |  |  | 24 | RE-Ausbau |  | Nie | Inny opis |  | 0 |  | 0 |  | 0 |  | 0 |  | 0 |  | 0 |  | 0 |  | 0 |  | 0 |  | 0 | 0 | 0 | 0 | #DIV/0! | 0 |  | 0 |  | 0 |  | 0 |  | 0 |  | 0 |  | 0 |  | 0 |  | 0 |  | 0
301082 |  | I | Wymiana uszkodzonych płytek posadzki (przyjęto 20% w strefie) - obmiar nastąpi powykonawczo na podstawie zaakceptowanych raportów dziennych (dotyczy płytek 30 x 30 cm) | N | M-FB1 | m2 |  |  |  | 0 | Strefa I (Hala Sprzedaży) - dotyczy płytek FB1 o wymiarach 30 x 30 |  |  | 24.04 | RE-Ausbau |  | Nie | Inny opis |  | 0 |  | 0 |  | 0 |  | 0 |  | 0 |  | 0 |  | 0 |  | 0 |  | 0 |  | 0 | 0 | 0 | 0 | #DIV/0! | 0 |  | 0 |  | 0 |  | 0 |  | 0 |  | 0 |  | 0 |  | 0 |  | 0 |  | 0
301083 |  | II | Wymiana uszkodzonych płytek posadzki (przyjęto 20% w strefie) - obmiar nastąpi powykonawczo na podstawie zaakceptowanych raportów dziennych (dotyczy płytek 30 x 30 cm) | N | M-FB1 | m2 |  |  |  | 0 | Strefa II (Pasaż, Wiatrołap) - dotyczy płytek FB1 o wymiarach 30 x 30 |  |  | 24.04 | RE-Ausbau |  | Nie | Inny opis |  | 0 |  | 0 |  | 0 |  | 0 |  | 0 |  | 0 |  | 0 |  | 0 |  | 0 |  | 0 | 0 | 0 | 0 | #DIV/0! | 0 |  | 0 |  | 0 |  | 0 |  | 0 |  | 0 |  | 0 |  | 0 |  | 0 |  | 0
301084 |  | III | Wymiana uszkodzonych płytek posadzki (przyjęto 20% w strefie) - obmiar nastąpi powykonawczo na podstawie zaakceptowanych raportów dziennych (dotyczy płytek 30 x 30 cm) | N | M-FB1 | m2 |  |  |  | 0 | Strefa III (Najemcy) - dotyczy płytek FB1 o wymiarach 30 x 30 |  |  | 24.04 | RE-Ausbau |  | Nie | Inny opis |  | 0 |  | 0 |  | 0 |  | 0 |  | 0 |  | 0 |  | 0 |  | 0 |  | 0 |  | 0 | 0 | 0 | 0 | #DIV/0! | 0 |  | 0 |  | 0 |  | 0 |  | 0 |  | 0 |  | 0 |  | 0 |  | 0 |  | 0
301085 |  | V | Wymiana uszkodzonych płytek posadzki (przyjęto 20% w strefie) - obmiar nastąpi powykonawczo na podstawie zaakceptowanych raportów dziennych (dotyczy płytek 30 x 30 cm) | N | M-FB1 | m2 |  |  |  | 0 | Strefa V (Magazyn, Butelkownia) - dotyczy płytek FB1 o wymiarach 30 x 30 |  |  | 24.04 | RE-Ausbau |  | Nie | Inny opis |  | 0 |  | 0 |  | 0 |  | 0 |  | 0 |  | 0 |  | 0 |  | 0 |  | 0 |  | 0 | 0 | 0 | 0 | #DIV/0! | 0 |  | 0 |  | 0 |  | 0 |  | 0 |  | 0 |  | 0 |  | 0 |  | 0 |  | 0
301086 |  | I | Wymiana uszkodzonych płytek posadzki (przyjęto 20% w strefie) - obmiar nastąpi powykonawczo na podstawie zaakceptowanych raportów dziennych (dotyczy płytek 20 x 20 cm) | N | M-FB1 | m2 |  |  |  | 0 | Strefa I (Hala Sprzedaży) - dotyczy płytek FB1 o wymiarach 20 x20 |  |  | 24.04 | RE-Ausbau |  | Nie | Inny opis |  | 0 |  | 0 |  | 0 |  | 0 |  | 0 |  | 0 |  | 0 |  | 0 |  | 0 |  | 0 | 0 | 0 | 0 | #DIV/0! | 0 |  | 0 |  | 0 |  | 0 |  | 0 |  | 0 |  | 0 |  | 0 |  | 0 |  | 0
301087 |  | II | Wymiana uszkodzonych płytek posadzki (przyjęto 20% w strefie) - obmiar nastąpi powykonawczo na podstawie zaakceptowanych raportów dziennych (dotyczy płytek 20 x 20 cm) | N | M-FB1 | m2 |  |  |  | 0 | Strefa II (Pasaż, Wiatrołap) - dotyczy płytek FB1 o wymiarach 20 x20 |  |  | 24.04 | RE-Ausbau |  | Nie | Inny opis |  | 0 |  | 0 |  | 0 |  | 0 |  | 0 |  | 0 |  | 0 |  | 0 |  | 0 |  | 0 | 0 | 0 | 0 | #DIV/0! | 0 |  | 0 |  | 0 |  | 0 |  | 0 |  | 0 |  | 0 |  | 0 |  | 0 |  | 0
301088 |  | III | Wymiana uszkodzonych płytek posadzki (przyjęto 20% w strefie) - obmiar nastąpi powykonawczo na podstawie zaakceptowanych raportów dziennych (dotyczy płytek 20 x 20 cm) | N | M-FB1 | m2 |  |  |  | 0 | Strefa III (Najemcy) - dotyczy płytek FB1 o wymiarach 20 x20 |  |  | 24.04 | RE-Ausbau |  | Nie | Inny opis |  | 0 |  | 0 |  | 0 |  | 0 |  | 0 |  | 0 |  | 0 |  | 0 |  | 0 |  | 0 | 0 | 0 | 0 | #DIV/0! | 0 |  | 0 |  | 0 |  | 0 |  | 0 |  | 0 |  | 0 |  | 0 |  | 0 |  | 0
301089 |  | V | Wymiana uszkodzonych płytek posadzki (przyjęto 20% w strefie) - obmiar nastąpi powykonawczo na podstawie zaakceptowanych raportów dziennych (dotyczy płytek 20 x 20 cm) | N | M-FB1 | m2 |  |  |  | 0 | Strefa V (Magazyn, Butelkownia) - dotyczy płytek FB1 o wymiarach 20 x20 |  |  | 24.04 | RE-Ausbau |  | Nie | Inny opis |  | 0 |  | 0 |  | 0 |  | 0 |  | 0 |  | 0 |  | 0 |  | 0 |  | 0 |  | 0 | 0 | 0 | 0 | #DIV/0! | 0 |  | 0 |  | 0 |  | 0 |  | 0 |  | 0 |  | 0 |  | 0 |  | 0 |  | 0
301090 |  | I | Ułożenie płytek FB1 (w miejscach wycięć pod instalacje / po skuciu płytek) (dotyczy płytek 30 x 30 cm), rozliczenie ilości nastąpi powykonawczo (dotyczy płytek 30 x 30 cm lastryko) | T | FB1a | m2 | 78.5 |  |  | 0 | Strefa I (Hala Sprzedaży) - dotyczy płytek FB1 o wymiarach 30 x 30 |  |  | 24.04 | RE-Ausbau |  | Nie | Inny opis |  | 0 |  | 0 |  | 0 |  | 0 |  | 0 |  | 0 |  | 0 |  | 0 |  | 0 |  | 0 | 0 | 0 | 0 | #DIV/0! | 0 |  | 0 |  | 0 |  | 0 |  | 0 |  | 0 |  | 0 |  | 0 |  | 0 |  | 0
301091 |  | II | Ułożenie płytek FB1 (w miejscach wycięć pod instalacje / po skuciu płytek) (dotyczy płytek 30 x 30 cm) | N | M-FB1 | m2 |  |  |  | 0 | Strefa II (Pasaż, Wiatrołap) - dotyczy płytek FB1 o wymiarach 30 x 30 |  |  | 24.04 | RE-Ausbau |  | Nie | Inny opis |  | 0 |  | 0 |  | 0 |  | 0 |  | 0 |  | 0 |  | 0 |  | 0 |  | 0 |  | 0 | 0 | 0 | 0 | #DIV/0! | 0 |  | 0 |  | 0 |  | 0 |  | 0 |  | 0 |  | 0 |  | 0 |  | 0 |  | 0
301092 |  | III | Ułożenie płytek FB1 (w miejscach wycięć pod instalacje / po skuciu płytek) (dotyczy płytek 30 x 30 cm) | N | M-FB1 | m2 |  |  |  | 0 | Strefa III (Najemcy) - dotyczy płytek FB1 o wymiarach 30 x 30 |  |  | 24.04 | RE-Ausbau |  | Nie | Inny opis |  | 0 |  | 0 |  | 0 |  | 0 |  | 0 |  | 0 |  | 0 |  | 0 |  | 0 |  | 0 | 0 | 0 | 0 | #DIV/0! | 0 |  | 0 |  | 0 |  | 0 |  | 0 |  | 0 |  | 0 |  | 0 |  | 0 |  | 0
301093 |  | V | Ułożenie płytek FB1 (w miejscach wycięć pod instalacje / po skuciu płytek) (dotyczy płytek 30 x 30 cm), rozliczenie ilości nastąpi powykonawczo (dotyczy płytek 30 x 30 cm lastryko) | T | FB1a | m2 | 75 |  |  | 0 | Strefa V (Magazyn, Butelkownia) - dotyczy płytek FB1 o wymiarach 30 x 30 |  |  | 24.04 | RE-Ausbau |  | Nie | Inny opis |  | 0 |  | 0 |  | 0 |  | 0 |  | 0 |  | 0 |  | 0 |  | 0 |  | 0 |  | 0 | 0 | 0 | 0 | #DIV/0! | 0 |  | 0 |  | 0 |  | 0 |  | 0 |  | 0 |  | 0 |  | 0 |  | 0 |  | 0
301094 |  | I | Ułożenie płytek FB1 (w miejscach wycięć pod instalacje / po skuciu płytek) (dotyczy płytek 20 x 20 cm) | N | M-FB1 | m2 |  |  |  | 0 | Strefa I (Hala Sprzedaży) - dotyczy płytek FB1 o wymiarach 20 x20 |  |  | 24.04 | RE-Ausbau |  | Nie | Inny opis |  | 0 |  | 0 |  | 0 |  | 0 |  | 0 |  | 0 |  | 0 |  | 0 |  | 0 |  | 0 | 0 | 0 | 0 | #DIV/0! | 0 |  | 0 |  | 0 |  | 0 |  | 0 |  | 0 |  | 0 |  | 0 |  | 0 |  | 0
301095 |  | II | Ułożenie płytek FB1 (w miejscach wycięć pod instalacje / po skuciu płytek) (dotyczy płytek 20 x 20 cm) | N | M-FB1 | m2 |  |  |  | 0 | Strefa II (Pasaż, Wiatrołap) - dotyczy płytek FB1 o wymiarach 20 x20 |  |  | 24.04 | RE-Ausbau |  | Nie | Inny numer Lp |  | 0 |  | 0 |  | 0 |  | 0 |  | 0 |  | 0 |  | 0 |  | 0 |  | 0 |  | 0 | 0 | 0 | 0 | #DIV/0! | 0 |  | 0 |  | 0 |  | 0 |  | 0 |  | 0 |  | 0 |  | 0 |  | 0 |  | 0
301096 |  | III | Ułożenie płytek FB1 (w miejscach wycięć pod instalacje / po skuciu płytek) (dotyczy płytek 20 x 20 cm) | N | M-FB1 | m2 |  |  |  | 0 | Strefa III (Najemcy) - dotyczy płytek FB1 o wymiarach 20 x20 |  |  | 24.04 | RE-Ausbau |  | Nie | Inny numer Lp |  | 0 |  | 0 |  | 0 |  | 0 |  | 0 |  | 0 |  | 0 |  | 0 |  | 0 |  | 0 | 0 | 0 | 0 | #DIV/0! | 0 |  | 0 |  | 0 |  | 0 |  | 0 |  | 0 |  | 0 |  | 0 |  | 0 |  | 0
301097 |  | V | Ułożenie płytek FB1 (w miejscach wycięć pod instalacje / po skuciu płytek) (dotyczy płytek 20 x 20 cm) | N | M-FB1 | m2 |  |  |  | 0 | Strefa V (Magazyn, Butelkownia) - dotyczy płytek FB1 o wymiarach 20 x20 |  |  | 24.04 | RE-Ausbau |  | Nie | Inny numer Lp |  | 0 |  | 0 |  | 0 |  | 0 |  | 0 |  | 0 |  | 0 |  | 0 |  | 0 |  | 0 | 0 | 0 | 0 | #DIV/0! | 0 |  | 0 |  | 0 |  | 0 |  | 0 |  | 0 |  | 0 |  | 0 |  | 0 |  | 0
301098 |  | I | Uzupełnienie uszkodzonych lub brakujących fug (zacieranych powierzchniowo - zg. z technologią układnia płytek wibroprasowanych) (10% powierzchni Strefy) - rozliczenie nastąpi powykonawczo | T | FB1a | mb | 144 |  |  | 0 |  |  |  | 24.04 | RE-Ausbau |  | Nie | Inny numer Lp |  | 0 |  | 0 |  | 0 |  | 0 |  | 0 |  | 0 |  | 0 |  | 0 |  | 0 |  | 0 | 0 | 0 | 0 | #DIV/0! | 0 |  | 0 |  | 0 |  | 0 |  | 0 |  | 0 |  | 0 |  | 0 |  | 0 |  | 0
301099 |  | V | Uzupełnienie uszkodzonych lub brakujących fug (zacieranych powierzchniowo - zg. z technologią układnia płytek wibroprasowanych) (10% powierzchni Strefy) - rozliczenie nastąpi powykonawczo | T | FB1a | mb | 73 |  |  | 0 |  |  |  | 24.04 | RE-Ausbau |  | Nie | Inny numer Lp |  | 0 |  | 0 |  | 0 |  | 0 |  | 0 |  | 0 |  | 0 |  | 0 |  | 0 |  | 0 | 0 | 0 | 0 | #DIV/0! | 0 |  | 0 |  | 0 |  | 0 |  | 0 |  | 0 |  | 0 |  | 0 |  | 0 |  | 0
301100 |  | II | Uzupełnienie uszkodzonych lub brakujących fug (zacieranych powierzchniowo - zg. z technologią układnia płytek wibroprasowanych) (10% powierzchni Strefy) - rozliczenie nastąpi powykonawczo | N | M-FB1 | mb |  |  |  | 0 |  |  |  | 24.04 | RE-Ausbau |  | Nie | Inny numer Lp |  | 0 |  | 0 |  | 0 |  | 0 |  | 0 |  | 0 |  | 0 |  | 0 |  | 0 |  | 0 | 0 | 0 | 0 | #DIV/0! | 0 |  | 0 |  | 0 |  | 0 |  | 0 |  | 0 |  | 0 |  | 0 |  | 0 |  | 0
301101 |  | I | Wymiana uszkodzonych i wybrakowanych dylatacji PVC posadzki FB1- rozliczenie nastąpi powykonawczo | N | M-FB1 | mb |  |  |  | 0 |  |  |  | 24.04 | RE-Ausbau |  | Nie | Inny numer Lp |  | 0 |  | 0 |  | 0 |  | 0 |  | 0 |  | 0 |  | 0 |  | 0 |  | 0 |  | 0 | 0 | 0 | 0 | #DIV/0! | 0 |  | 0 |  | 0 |  | 0 |  | 0 |  | 0 |  | 0 |  | 0 |  | 0 |  | 0
301102 |  |  | Wymiana uszkodzonych i wybrakowanych dylatacji ALU posadzki FB1- rozliczenie nastąpi powykonawczo (dylatacja wąska zaminnie z PVC) | N | M-FB1 | mb |  |  |  | 0 |  |  |  | 24.04 | RE-Ausbau |  | Nie | Inny numer Lp |  | 0 |  | 0 |  | 0 |  | 0 |  | 0 |  | 0 |  | 0 |  | 0 |  | 0 |  | 0 | 0 | 0 | 0 | #DIV/0! | 0 |  | 0 |  | 0 |  | 0 |  | 0 |  | 0 |  | 0 |  | 0 |  | 0 |  | 0
301103 |  |  | Wymiana uszkodzonych i wybrakowanych dylatacji pośrednich elastycznych (FlexFuga)posadzki FB1- rozliczenie nastąpi powykonawczo (dotyczy płytek 30 x 30 xm) | N | M-FB1 | mb |  |  |  | 0 |  |  |  | 24.04 | RE-Ausbau |  | Nie | Inny numer Lp |  | 0 |  | 0 |  | 0 |  | 0 |  | 0 |  | 0 |  | 0 |  | 0 |  | 0 |  | 0 | 0 | 0 | 0 | #DIV/0! | 0 |  | 0 |  | 0 |  | 0 |  | 0 |  | 0 |  | 0 |  | 0 |  | 0 |  | 0
301104 |  |  | Ułożenie cokolika sytemowego przypodłogowego (cokolik 30 x 10 cm) | N | M-FS1 | mb |  |  |  | 0 |  |  |  | 24 | RE-Ausbau |  | Nie | Inny numer Lp |  | 0 |  | 0 |  | 0 |  | 0 |  | 0 |  | 0 |  | 0 |  | 0 |  | 0 |  | 0 | 0 | 0 | 0 | #DIV/0! | 0 |  | 0 |  | 0 |  | 0 |  | 0 |  | 0 |  | 0 |  | 0 |  | 0 |  | 0
301105 |  |  | Ułożenie cokolika systemowego przypodłogowego (cokolik 20 x 10 cm) | N | M-FS1 | mb |  |  |  | 0 |  |  |  | 24 | RE-Ausbau |  | Nie | Inny numer Lp |  | 0 |  | 0 |  | 0 |  | 0 |  | 0 |  | 0 |  | 0 |  | 0 |  | 0 |  | 0 | 0 | 0 | 0 | #DIV/0! | 0 |  | 0 |  | 0 |  | 0 |  | 0 |  | 0 |  | 0 |  | 0 |  | 0 |  | 0
[17 empty] | Tak | [21 empty] | 0 | 0 | 0 | #DIV/0! | 0 |  | 0 |  | 0 |  | 0 |  | 0 |  | 0 |  | 0 |  | 0 |  | 0 |  | 0
|  |  | Elementy ponadstandardowe | N | [5 empty] | 0 | [6 empty] | Tak |  |  | 0 |  | 0 |  | 0 |  | 0 |  | 0 |  | 0 |  | 0 |  | 0 |  | 0 |  | 0 | 0 | 0 | 0 | #DIV/0! | 0 |  | 0 |  | 0 |  | 0 |  | 0 |  | 0 |  | 0 |  | 0 |  | 0 |  | 0
301106 |  | AA | Moskitiery do okien AF1 | N |  | szt |  |  |  | 0 | Dla okien niewymienianych i okien nie mających w standardzie moskitier |  |  | 31 | RE-Ausbau |  | Nie | Inny numer Lp |  | 0 |  | 0 |  | 0 |  | 0 |  | 0 |  | 0 |  | 0 |  | 0 |  | 0 |  | 0 | 0 | 0 | 0 | #DIV/0! | 0 |  | 0 |  | 0 |  | 0 |  | 0 |  | 0 |  | 0 |  | 0 |  | 0 |  | 0
301107 |  | AA | Naprawa ścian murowanych - pęknięcia | N |  | m2 |  |  |  | 0 | Ścian istniejących |  |  | 12.06 | RE-Rohbau |  | Nie | Inny numer Lp |  | 0 |  | 0 |  | 0 |  | 0 |  | 0 |  | 0 |  | 0 |  | 0 |  | 0 |  | 0 | 0 | 0 | 0 | #DIV/0! | 0 |  | 0 |  | 0 |  | 0 |  | 0 |  | 0 |  | 0 |  | 0 |  | 0 |  | 0
[17 empty] | Tak | [21 empty] | 0 | 0 | 0 | #DIV/0! | 0 |  | 0 |  | 0 |  | 0 |  | 0 |  | 0 |  | 0 |  | 0 |  | 0 |  | 0
302000 |  |  | POMIESZCZENIA | T | [5 empty] | 132.24 | [6 empty] | Tak |  |  | 0 |  | 0 |  | 0 |  | 0 |  | 0 |  | 0 |  | 0 |  | 0 |  | 0 |  | 0 | 0 | 0 | 0 | #DIV/0! | 0 |  | 0 |  | 0 |  | 0 |  | 0 |  | 0 |  | 0 |  | 0 |  | 0 |  | 0
|  |  | Wejście | T | [5 empty] | 0 | [6 empty] | Tak |  |  | 0 |  | 0 |  | 0 |  | 0 |  | 0 |  | 0 |  | 0 |  | 0 |  | 0 |  | 0 | 0 | 0 | 0 | #DIV/0! | 0 |  | 0 |  | 0 |  | 0 |  | 0 |  | 0 |  | 0 |  | 0 |  | 0 |  | 0
|  |  | Podcień - Zadaszenie Wejścia Głównego - 1.01 | N | [5 empty] | 0 | [6 empty] | Tak |  |  | 0 |  | 0 |  | 0 |  | 0 |  | 0 |  | 0 |  | 0 |  | 0 |  | 0 |  | 0 | 0 | 0 | 0 | #DIV/0! | 0 |  | 0 |  | 0 |  | 0 |  | 0 |  | 0 |  | 0 |  | 0 |  | 0 |  | 0
302001 |  | II | Sufit kasetonowy z blachy stalowej na konstrukcji stalowej | N | M-DE1.1 | m2 |  |  |  | 0 |  |  |  | 39.04 | RE-Zone1 |  | Tak |  |  | 0 |  | 0 |  | 0 |  | 0 |  | 0 |  | 0 |  | 0 |  | 0 |  | 0 |  | 0 | 0 | 0 | 0 | #DIV/0! | 0 |  | 0 |  | 0 |  | 0 |  | 0 |  | 0 |  | 0 |  | 0 |  | 0 |  | 0
302002 |  | II | Okładzina ścienna - płyty włóknocemntowe (podkonstrukcja systemowa, obróbki dla instalacji, urządzęń, otworów, reklam) | N | M-WVA1 | m2 |  |  |  | 0 |  |  |  | 38.03 | RE-Zone1 |  | Tak |  |  | 0 |  | 0 |  | 0 |  | 0 |  | 0 |  | 0 |  | 0 |  | 0 |  | 0 |  | 0 | 0 | 0 | 0 | #DIV/0! | 0 |  | 0 |  | 0 |  | 0 |  | 0 |  | 0 |  | 0 |  | 0 |  | 0 |  | 0
302003 |  | II | Szpachlowanie elewacji wykonanej z grysu, na gładko w systemie Cekol wraz z malowaniem wg technologi opisanej w dziale 01.01. | N |  | m2 |  |  |  | 0 |  |  |  | 34 | RE-Zone1 |  | Tak |  |  | 0 |  | 0 |  | 0 |  | 0 |  | 0 |  | 0 |  | 0 |  | 0 |  | 0 |  | 0 | 0 | 0 | 0 | #DIV/0! | 0 |  | 0 |  | 0 |  | 0 |  | 0 |  | 0 |  | 0 |  | 0 |  | 0 |  | 0
302004 |  | II | Malowanie ścian elewacji | N |  | m2 |  |  |  | 0 | tylko dla ścian prefabrykowanych gładkich w przypadku braku szpachlowania ścian i okładziny WVA1 |  |  | 34 | RE-Zone1 |  | Tak |  |  | 0 |  | 0 |  | 0 |  | 0 |  | 0 |  | 0 |  | 0 |  | 0 |  | 0 |  | 0 | 0 | 0 | 0 | #DIV/0! | 0 |  | 0 |  | 0 |  | 0 |  | 0 |  | 0 |  | 0 |  | 0 |  | 0 |  | 0
302005 |  | II | Nawierzchnia z kostki teflonowej wraz z obróbkami wokół studni, słupów itp. | N | M-FB10 | m2 |  |  |  | 0 |  |  |  | 24.05 | RE-Zone1 |  | Tak |  |  | 0 |  | 0 |  | 0 |  | 0 |  | 0 |  | 0 |  | 0 |  | 0 |  | 0 |  | 0 | 0 | 0 | 0 | #DIV/0! | 0 |  | 0 |  | 0 |  | 0 |  | 0 |  | 0 |  | 0 |  | 0 |  | 0 |  | 0
302006 |  | II | Odbój ze stali nierdzewnej V2A, szlkif gładki, ziarno 240, gr. min. 2 mm na słupach od poziomu posadzki +1.2m | N | M-RS25 | szt |  |  |  | 0 |  |  |  | 31.17 | RE-Zone1 |  | Tak |  |  | 0 |  | 0 |  | 0 |  | 0 |  | 0 |  | 0 |  | 0 |  | 0 |  | 0 |  | 0 | 0 | 0 | 0 | #DIV/0! | 0 |  | 0 |  | 0 |  | 0 |  | 0 |  | 0 |  | 0 |  | 0 |  | 0 |  | 0
302007 |  | II | Odbój ze stali nierdzewnej V2A, szlkif gładki, ziarno 240, gr. min. 2 mm na słupach od poziomu posadzki do zadaszenia | N | M-RS25 | szt |  |  |  | 0 |  |  |  | 31.17 | RE-Zone1 |  | Tak |  |  | 0 |  | 0 |  | 0 |  | 0 |  | 0 |  | 0 |  | 0 |  | 0 |  | 0 |  | 0 | 0 | 0 | 0 | #DIV/0! | 0 |  | 0 |  | 0 |  | 0 |  | 0 |  | 0 |  | 0 |  | 0 |  | 0 |  | 0
302008 |  | II | Odbój 2-częściowy składający się z górnej i dolnej listwy odbojowej wykonanej ze stali V2A, szlif gładki, ziarno 240, gr.min. 2 mm | N | M-RS30 | mb |  |  |  | 0 |  |  |  | 31.17 | RE-Zone1 |  | Tak |  |  | 0 |  | 0 |  | 0 |  | 0 |  | 0 |  | 0 |  | 0 |  | 0 |  | 0 |  | 0 | 0 | 0 | 0 | #DIV/0! | 0 |  | 0 |  | 0 |  | 0 |  | 0 |  | 0 |  | 0 |  | 0 |  | 0 |  | 0
302009 |  | II | Osłona dla wózków sklepowych (przeszklenie w ramach stalowych) | N | M-WTS1 | mb |  |  |  | 0 |  |  |  | 31 | RE-Zone1 |  | Tak |  |  | 0 |  | 0 |  | 0 |  | 0 |  | 0 |  | 0 |  | 0 |  | 0 |  | 0 |  | 0 | 0 | 0 | 0 | #DIV/0! | 0 |  | 0 |  | 0 |  | 0 |  | 0 |  | 0 |  | 0 |  | 0 |  | 0 |  | 0
302010 |  | II | Poler wypełniony w całości betonem wraz z odpowiednimi obróbkami | N | M-MA5 | szt |  |  |  | 0 |  |  |  | 31.17 | RE-Zone1 |  | Tak |  |  | 0 |  | 0 |  | 0 |  | 0 |  | 0 |  | 0 |  | 0 |  | 0 |  | 0 |  | 0 | 0 | 0 | 0 | #DIV/0! | 0 |  | 0 |  | 0 |  | 0 |  | 0 |  | 0 |  | 0 |  | 0 |  | 0 |  | 0
302011 |  | II | Poler składany wraz z odpowiednimi obróbkami | N | M-MA5.1 | szt |  |  |  | 0 |  |  |  | 31.17 | RE-Zone1 |  | Tak |  |  | 0 |  | 0 |  | 0 |  | 0 |  | 0 |  | 0 |  | 0 |  | 0 |  | 0 |  | 0 | 0 | 0 | 0 | #DIV/0! | 0 |  | 0 |  | 0 |  | 0 |  | 0 |  | 0 |  | 0 |  | 0 |  | 0 |  | 0
302012 |  | II | Czyszczenie słupów zadaszenia (stal nierdzewna) | N |  | szt |  |  |  | 0 | tylko w przypadku braku malowania słupów lub braku zastosowania RS25 na całą wysokość słupów |  |  | 33 | RE-Zone1 |  | Tak |  |  | 0 |  | 0 |  | 0 |  | 0 |  | 0 |  | 0 |  | 0 |  | 0 |  | 0 |  | 0 | 0 | 0 | 0 | #DIV/0! | 0 |  | 0 |  | 0 |  | 0 |  | 0 |  | 0 |  | 0 |  | 0 |  | 0 |  | 0
302013 |  | II | Malowanie słupów zadaszenia wraz z przygotowaniem podłoża | N |  | szt |  |  |  | 0 |  |  |  | 34.04 | RE-Zone1 |  | Tak |  |  | 0 |  | 0 |  | 0 |  | 0 |  | 0 |  | 0 |  | 0 |  | 0 |  | 0 |  | 0 | 0 | 0 | 0 | #DIV/0! | 0 |  | 0 |  | 0 |  | 0 |  | 0 |  | 0 |  | 0 |  | 0 |  | 0 |  | 0
302014 |  | II | Fundament pylonu wejściowego | N |  | m3 |  |  |  | 0 |  |  |  | 13 | RE-Zone1 |  | Tak |  |  | 0 |  | 0 |  | 0 |  | 0 |  | 0 |  | 0 |  | 0 |  | 0 |  | 0 |  | 0 | 0 | 0 | 0 | #DIV/0! | 0 |  | 0 |  | 0 |  | 0 |  | 0 |  | 0 |  | 0 |  | 0 |  | 0 |  | 0
[17 empty] | Tak | [21 empty] | 0 | 0 | 0 | #DIV/0! | 0 |  | 0 |  | 0 |  | 0 |  | 0 |  | 0 |  | 0 |  | 0 |  | 0 |  | 0
|  |  | WIATROŁAP - 1.02 | T | [5 empty] | 0 | [6 empty] | Tak |  |  | 0 |  | 0 |  | 0 |  | 0 |  | 0 |  | 0 |  | 0 |  | 0 |  | 0 |  | 0 | 0 | 0 | 0 | #DIV/0! | 0 |  | 0 |  | 0 |  | 0 |  | 0 |  | 0 |  | 0 |  | 0 |  | 0 |  | 0
302015 |  | II | Witryna wejściowa (zewnętrzna) - DRZWI WRAZ Z AUTOMATEM MONTOWANE W ISTNIEJĄCĄ STOLARKĘ GALERII 2,50m x 2.10m z wraz z RS28 | T | AT1 | kpl | 1 |  |  | 0 |  |  |  | 31.06 | RE-Zone1 |  | Nie | Inny opis |  | 0 |  | 0 |  | 0 |  | 0 |  | 0 |  | 0 |  | 0 |  | 0 |  | 0 |  | 0 | 0 | 0 | 0 | #DIV/0! | 0 |  | 0 |  | 0 |  | 0 |  | 0 |  | 0 |  | 0 |  | 0 |  | 0 |  | 0
302016 |  | II | Witryna wejściowa (zewnętrzna) o wymiarach 5.70m x 3.40m z drzwiami przesuwnymi o szerokoći 2.5m wraz z RS28 oraz progiem ze stali nierdzewnej | N | M-AT1 | szt |  |  |  | 0 |  |  |  | 31.06 | RE-Zone1 |  | Tak |  |  | 0 |  | 0 |  | 0 |  | 0 |  | 0 |  | 0 |  | 0 |  | 0 |  | 0 |  | 0 | 0 | 0 | 0 | #DIV/0! | 0 |  | 0 |  | 0 |  | 0 |  | 0 |  | 0 |  | 0 |  | 0 |  | 0 |  | 0
302017 |  | II | Witryna wejściowa (zewnętrzna) o wymiarach 7.15 m x 3.40m z drzwiami z drzwiami przesuwnymi o szerokości 2.5m wraz z RS28 oraz progiem ze stali nierdzewnej | N | M-AT1 | szt |  |  |  | 0 |  |  |  | 31.06 | RE-Zone1 |  | Tak |  |  | 0 |  | 0 |  | 0 |  | 0 |  | 0 |  | 0 |  | 0 |  | 0 |  | 0 |  | 0 | 0 | 0 | 0 | #DIV/0! | 0 |  | 0 |  | 0 |  | 0 |  | 0 |  | 0 |  | 0 |  | 0 |  | 0 |  | 0
302018 |  | II | Witryna wejściowa (zewnętrzna) o wymiarach 7.15 m x 3.40m z drzwiami przesuwnymi o szerokości 2 x 2.0m wraz z RS28 oraz progiem ze stali nierdzewnej | N | M-AT1 | szt |  |  |  | 0 |  |  |  | 31.06 | RE-Zone1 |  | Tak |  |  | 0 |  | 0 |  | 0 |  | 0 |  | 0 |  | 0 |  | 0 |  | 0 |  | 0 |  | 0 | 0 | 0 | 0 | #DIV/0! | 0 |  | 0 |  | 0 |  | 0 |  | 0 |  | 0 |  | 0 |  | 0 |  | 0 |  | 0
302019 |  | II | Witryna wejściowa (wewnętrzna) o wymiarach 5.80m x 4.00m z drzwiami przesuwnymi o szerokoći 2.5m wraz z RS28 | T | AT1.1 | kpl | 1 |  |  | 0 |  |  |  | 31.06 | RE-Zone1 |  | Nie | Inny opis |  | 0 |  | 0 |  | 0 |  | 0 |  | 0 |  | 0 |  | 0 |  | 0 |  | 0 |  | 0 | 0 | 0 | 0 | #DIV/0! | 0 |  | 0 |  | 0 |  | 0 |  | 0 |  | 0 |  | 0 |  | 0 |  | 0 |  | 0
302020 |  | II | Witryna wejściowa (wewnętrzna) o wymiarach 5.70m x 3.40m z drzwiami przesuwnymi o szerokoći 2.5m wraz z RS28 | N | M-AT1 | szt |  |  |  | 0 |  |  |  | 31.06 | RE-Zone1 |  | Tak |  |  | 0 |  | 0 |  | 0 |  | 0 |  | 0 |  | 0 |  | 0 |  | 0 |  | 0 |  | 0 | 0 | 0 | 0 | #DIV/0! | 0 |  | 0 |  | 0 |  | 0 |  | 0 |  | 0 |  | 0 |  | 0 |  | 0 |  | 0
302021 |  | II | Witryna wejściowa (wewnętrzna) o wymiarach 7.15m x 3.40m z drzwiami przesuwnymi o szerokoći 2.5m wraz z RS28 | N | M-AT1 | szt |  |  |  | 0 |  |  |  | 31.06 | RE-Zone1 |  | Tak |  |  | 0 |  | 0 |  | 0 |  | 0 |  | 0 |  | 0 |  | 0 |  | 0 |  | 0 |  | 0 | 0 | 0 | 0 | #DIV/0! | 0 |  | 0 |  | 0 |  | 0 |  | 0 |  | 0 |  | 0 |  | 0 |  | 0 |  | 0
302022 |  | II | Witryna wejściowa (wewnętrzna) o wymiarach 7.15m x 3.40m z drzwiami przesuwnymi o szerokoći 2 x 2.0m wraz z RS28 | N | M-AT1 | szt |  |  |  | 0 |  |  |  | 31.06 | RE-Zone1 |  | Tak |  |  | 0 |  | 0 |  | 0 |  | 0 |  | 0 |  | 0 |  | 0 |  | 0 |  | 0 |  | 0 | 0 | 0 | 0 | #DIV/0! | 0 |  | 0 |  | 0 |  | 0 |  | 0 |  | 0 |  | 0 |  | 0 |  | 0 |  | 0
302023 |  | II | Witryna Aluminiowo-Szklana (wewnetrzna) o wymiarach 5.30m x 3.40m | N |  | mb |  |  |  | 0 | Wityna Aluminiowo-Szklana zewnętrzna zawiera się w dziale Elewacje |  |  | 31.06 | RE-Zone1 |  | Tak |  |  | 0 |  | 0 |  | 0 |  | 0 |  | 0 |  | 0 |  | 0 |  | 0 |  | 0 |  | 0 | 0 | 0 | 0 | #DIV/0! | 0 |  | 0 |  | 0 |  | 0 |  | 0 |  | 0 |  | 0 |  | 0 |  | 0 |  | 0
302024 |  | II | Podkonstrukcja stalowa wiatrołapu | T |  | kg | 699.3 |  |  | 0 |  |  |  | 17.08 | RE-Zone1 |  | Nie | Inny opis |  | 0 |  | 0 |  | 0 |  | 0 |  | 0 |  | 0 |  | 0 |  | 0 |  | 0 |  | 0 | 0 | 0 | 0 | #DIV/0! | 0 |  | 0 |  | 0 |  | 0 |  | 0 |  | 0 |  | 0 |  | 0 |  | 0 |  | 0
302025 |  | II | Belka stalowa jako nadproże nad witryną wewnętrzną Aluminiowo-Szklaną | N |  | kg |  |  |  | 0 |  |  |  | 17.08 | RE-Zone1 |  | Tak |  |  | 0 |  | 0 |  | 0 |  | 0 |  | 0 |  | 0 |  | 0 |  | 0 |  | 0 |  | 0 | 0 | 0 | 0 | #DIV/0! | 0 |  | 0 |  | 0 |  | 0 |  | 0 |  | 0 |  | 0 |  | 0 |  | 0 |  | 0
302026 |  | II | Okno wewnetrzne 3.50 x 1,80 | N | IF7.1 | szt |  |  |  | 0 |  |  |  | 31.04 | RE-Zone1 |  | Tak |  |  | 0 |  | 0 |  | 0 |  | 0 |  | 0 |  | 0 |  | 0 |  | 0 |  | 0 |  | 0 | 0 | 0 | 0 | #DIV/0! | 0 |  | 0 |  | 0 |  | 0 |  | 0 |  | 0 |  | 0 |  | 0 |  | 0 |  | 0
302027 |  | II | Sufit kasetonowy z blachy stalowej moduł 600/600 mm, z systemem zacisków, uchylny. RAL 9010 | T | DE1_w2a | m2 | 50.5 |  |  | 0 |  |  |  | 39.05 | RE-Zone1 |  | Nie | Inny opis |  | 0 |  | 0 |  | 0 |  | 0 |  | 0 |  | 0 |  | 0 |  | 0 |  | 0 |  | 0 | 0 | 0 | 0 | #DIV/0! | 0 |  | 0 |  | 0 |  | 0 |  | 0 |  | 0 |  | 0 |  | 0 |  | 0 |  | 0
302028 |  | II | Rewizja sufitowa 60 x 60 | N |  | szt |  |  |  | 0 |  |  |  | 39.09 | RE-Zone1 |  | Tak |  |  | 0 |  | 0 |  | 0 |  | 0 |  | 0 |  | 0 |  | 0 |  | 0 |  | 0 |  | 0 | 0 | 0 | 0 | #DIV/0! | 0 |  | 0 |  | 0 |  | 0 |  | 0 |  | 0 |  | 0 |  | 0 |  | 0 |  | 0
302029 |  | II | Tynk gipsowy - zacierany na gładko | N |  | m2 |  |  |  | 0 |  |  |  | 23.03 | RE-Zone1 |  | Tak |  |  | 0 |  | 0 |  | 0 |  | 0 |  | 0 |  | 0 |  | 0 |  | 0 |  | 0 |  | 0 | 0 | 0 | 0 | #DIV/0! | 0 |  | 0 |  | 0 |  | 0 |  | 0 |  | 0 |  | 0 |  | 0 |  | 0 |  | 0
302030 |  | II | Szpachlowanie ścian istniejących / G- K | N |  | m2 |  |  |  | 0 |  |  |  | 39.02 | RE-Zone1 |  | Tak |  |  | 0 |  | 0 |  | 0 |  | 0 |  | 0 |  | 0 |  | 0 |  | 0 |  | 0 |  | 0 | 0 | 0 | 0 | #DIV/0! | 0 |  | 0 |  | 0 |  | 0 |  | 0 |  | 0 |  | 0 |  | 0 |  | 0 |  | 0
302031 |  | II | Malowanie ścian | T | WB1 | m2 | 17 |  |  | 0 |  |  |  | 34.05 | RE-Zone1 |  | Tak |  |  | 0 |  | 0 |  | 0 |  | 0 |  | 0 |  | 0 |  | 0 |  | 0 |  | 0 |  | 0 | 0 | 0 | 0 | #DIV/0! | 0 |  | 0 |  | 0 |  | 0 |  | 0 |  | 0 |  | 0 |  | 0 |  | 0 |  | 0
302032 |  | II | Malowanie ścian | T | WB3 | m2 | 36 |  |  | 0 |  |  |  | 34.05 | RE-Zone1 |  | Nie | Inny opis |  | 0 |  | 0 |  | 0 |  | 0 |  | 0 |  | 0 |  | 0 |  | 0 |  | 0 |  | 0 | 0 | 0 | 0 | #DIV/0! | 0 |  | 0 |  | 0 |  | 0 |  | 0 |  | 0 |  | 0 |  | 0 |  | 0 |  | 0
302033 |  | II | Odbój | T | RS1 | mb | 10.87 |  |  | 0 |  |  |  | 31 | RE-Zone1 |  | Nie | Inny opis |  | 0 |  | 0 |  | 0 |  | 0 |  | 0 |  | 0 |  | 0 |  | 0 |  | 0 |  | 0 | 0 | 0 | 0 | #DIV/0! | 0 |  | 0 |  | 0 |  | 0 |  | 0 |  | 0 |  | 0 |  | 0 |  | 0 |  | 0
302034 |  | II | Mata czyszcząca obuwie wraz z kątownikiem | T | RES1 | m2 | 12.5 |  |  | 0 |  |  |  | 31 | RE-Zone1 |  | Nie | Inny opis |  | 0 |  | 0 |  | 0 |  | 0 |  | 0 |  | 0 |  | 0 |  | 0 |  | 0 |  | 0 | 0 | 0 | 0 | #DIV/0! | 0 |  | 0 |  | 0 |  | 0 |  | 0 |  | 0 |  | 0 |  | 0 |  | 0 |  | 0
302035 |  | II | Wykonanie niszy maty czyszczącej wraz z ułozeniem płytek | N |  | m2 |  |  |  | 0 |  |  |  | 24 | RE-Zone1 |  | Nie | Inny opis |  | 0 |  | 0 |  | 0 |  | 0 |  | 0 |  | 0 |  | 0 |  | 0 |  | 0 |  | 0 | 0 | 0 | 0 | #DIV/0! | 0 |  | 0 |  | 0 |  | 0 |  | 0 |  | 0 |  | 0 |  | 0 |  | 0 |  | 0
302036 |  | II | Próg BS4 | T | BS4 | mb | 2.5 |  |  | 0 |  |  |  | 24 | RE-Zone1 |  | Nie | Inny opis |  | 0 |  | 0 |  | 0 |  | 0 |  | 0 |  | 0 |  | 0 |  | 0 |  | 0 |  | 0 | 0 | 0 | 0 | #DIV/0! | 0 |  | 0 |  | 0 |  | 0 |  | 0 |  | 0 |  | 0 |  | 0 |  | 0 |  | 0
302037 |  | II | Wzmocnienie OSB ściany waitrołapu pod montaż DS. | T |  | kpl | 1 |  |  | 0 |  |  |  | 24 | RE-Zone1 |  | Nie | Inny opis |  | 0 |  | 0 |  | 0 |  | 0 |  | 0 |  | 0 |  | 0 |  | 0 |  | 0 |  | 0 | 0 | 0 | 0 | #DIV/0! | 0 |  | 0 |  | 0 |  | 0 |  | 0 |  | 0 |  | 0 |  | 0 |  | 0 |  | 0
302038 |  | II | Płytki lastriko (w dostosowaniu do płytek istniejących, 30x30 układ prosty wg układu istniejącego) | T | FB1a/FS1a | m2 | 50.4 |  |  | 0 |  |  |  | 24 | RE-Zone1 |  | Nie | Inny opis |  | 0 |  | 0 |  | 0 |  | 0 |  | 0 |  | 0 |  | 0 |  | 0 |  | 0 |  | 0 | 0 | 0 | 0 | #DIV/0! | 0 |  | 0 |  | 0 |  | 0 |  | 0 |  | 0 |  | 0 |  | 0 |  | 0 |  | 0
[17 empty] | Tak | [21 empty] | 0 | 0 | 0 | #DIV/0! | 0 |  | 0 |  | 0 |  | 0 |  | 0 |  | 0 |  | 0 |  | 0 |  | 0 |  | 0
|  |  | Ściana z Automatem Tomra | [13 empty] | Tak | [21 empty] | 0 | 0 | 0 | #DIV/0! | 0 |  | 0 |  | 0 |  | 0 |  | 0 |  | 0 |  | 0 |  | 0 |  | 0 |  | 0
302039 |  | II | Malowanie ścian - kolor czerwony RAL 3020 | T | WB1 | m2 | 28.6 |  |  | 0 |  |  |  | 34.02 | RE-Zone1 |  | Nie | Inny opis |  | 0 |  | 0 |  | 0 |  | 0 |  | 0 |  | 0 |  | 0 |  | 0 |  | 0 |  | 0 | 0 | 0 | 0 | #DIV/0! | 0 |  | 0 |  | 0 |  | 0 |  | 0 |  | 0 |  | 0 |  | 0 |  | 0 |  | 0
302040 |  | II | Malowanie kolor antracyt 7024 | T | WB5 | m2 | 1.8 |  |  | 0 |  |  |  | 34.02 | RE-Zone1 |  | Nie | Inny opis |  | 0 |  | 0 |  | 0 |  | 0 |  | 0 |  | 0 |  | 0 |  | 0 |  | 0 |  | 0 | 0 | 0 | 0 | #DIV/0! | 0 |  | 0 |  | 0 |  | 0 |  | 0 |  | 0 |  | 0 |  | 0 |  | 0 |  | 0
302041 |  | II | Półka + wrzut na stłuczkę ze stali nierdzewnej | T | RS20 | kpl | 1 |  |  | 0 | KP zdjęcie |  |  | 31 | RE-Zone1 |  | Nie | Inny opis |  | 0 |  | 0 |  | 0 |  | 0 |  | 0 |  | 0 |  | 0 |  | 0 |  | 0 |  | 0 | 0 | 0 | 0 | #DIV/0! | 0 |  | 0 |  | 0 |  | 0 |  | 0 |  | 0 |  | 0 |  | 0 |  | 0 |  | 0
302042 |  | II | Odbój - dwa rzędy listew RS2 | T | RS2 x 2 | mb | 5 |  |  | 0 |  |  |  | 31 | RE-Zone1 |  | Nie | Inny opis |  | 0 |  | 0 |  | 0 |  | 0 |  | 0 |  | 0 |  | 0 |  | 0 |  | 0 |  | 0 | 0 | 0 | 0 | #DIV/0! | 0 |  | 0 |  | 0 |  | 0 |  | 0 |  | 0 |  | 0 |  | 0 |  | 0 |  | 0
302043 |  | II | Drzwi | T | IT10.2a | kpl | 1 |  |  | 0 |  |  |  | 31 | RE-Zone1 |  | Nie | Inny opis |  | 0 |  | 0 |  | 0 |  | 0 |  | 0 |  | 0 |  | 0 |  | 0 |  | 0 |  | 0 | 0 | 0 | 0 | #DIV/0! | 0 |  | 0 |  | 0 |  | 0 |  | 0 |  | 0 |  | 0 |  | 0 |  | 0 |  | 0
[17 empty] | Tak | [21 empty] | 0 | 0 | 0 | #DIV/0! | 0 |  | 0 |  | 0 |  | 0 |  | 0 |  | 0 |  | 0 |  | 0 |  | 0 |  | 0
|  |  | Toalety Klientów, Monitoring, Odpoczynek | T | [5 empty] | 0 | [6 empty] | Tak |  |  | 0 |  | 0 |  | 0 |  | 0 |  | 0 |  | 0 |  | 0 |  | 0 |  | 0 |  | 0 | 0 | 0 | 0 | #DIV/0! | 0 |  | 0 |  | 0 |  | 0 |  | 0 |  | 0 |  | 0 |  | 0 |  | 0 |  | 0
|  |  | Korytarz toalet dla klientów - 1.13 | T | [5 empty] | 0 | [6 empty] | Tak |  |  | 0 |  | 0 |  | 0 |  | 0 |  | 0 |  | 0 |  | 0 |  | 0 |  | 0 |  | 0 | 0 | 0 | 0 | #DIV/0! | 0 |  | 0 |  | 0 |  | 0 |  | 0 |  | 0 |  | 0 |  | 0 |  | 0 |  | 0
302044 |  | VI | Sufit kasetonowy z płyt mineralnych | T | DE3 | m2 | 14.2 |  |  | 0 |  |  |  | 39.05 | RE-Zone1 |  | Nie | Inny opis |  | 0 |  | 0 |  | 0 |  | 0 |  | 0 |  | 0 |  | 0 |  | 0 |  | 0 |  | 0 | 0 | 0 | 0 | #DIV/0! | 0 |  | 0 |  | 0 |  | 0 |  | 0 |  | 0 |  | 0 |  | 0 |  | 0 |  | 0
302045 |  | VI | Rewizja sufitowa 60 x 60 | N |  | szt |  |  |  | 0 |  |  |  | 39.09 | RE-Zone1 |  | Nie | Inny opis |  | 0 |  | 0 |  | 0 |  | 0 |  | 0 |  | 0 |  | 0 |  | 0 |  | 0 |  | 0 | 0 | 0 | 0 | #DIV/0! | 0 |  | 0 |  | 0 |  | 0 |  | 0 |  | 0 |  | 0 |  | 0 |  | 0 |  | 0
302046 |  | VI | Tynk gipsowy - zacierany na gładko | N |  | m2 |  |  |  | 0 |  |  |  | 23.03 | RE-Zone1 |  | Nie | Inny opis |  | 0 |  | 0 |  | 0 |  | 0 |  | 0 |  | 0 |  | 0 |  | 0 |  | 0 |  | 0 | 0 | 0 | 0 | #DIV/0! | 0 |  | 0 |  | 0 |  | 0 |  | 0 |  | 0 |  | 0 |  | 0 |  | 0 |  | 0
302047 |  | VI | Tynkowanie ścian murowanych na gładko | T |  | m2 | 31 |  |  | 0 |  |  |  | 39.02 | RE-Zone1 |  | Nie | Inny opis |  | 0 |  | 0 |  | 0 |  | 0 |  | 0 |  | 0 |  | 0 |  | 0 |  | 0 |  | 0 | 0 | 0 | 0 | #DIV/0! | 0 |  | 0 |  | 0 |  | 0 |  | 0 |  | 0 |  | 0 |  | 0 |  | 0 |  | 0
302048 |  | VI | Malowanie ścian | T | WB2 | m2 | 31.9 |  |  | 0 |  |  |  | 34.02 | RE-Zone1 |  | Nie | Inny opis |  | 0 |  | 0 |  | 0 |  | 0 |  | 0 |  | 0 |  | 0 |  | 0 |  | 0 |  | 0 | 0 | 0 | 0 | #DIV/0! | 0 |  | 0 |  | 0 |  | 0 |  | 0 |  | 0 |  | 0 |  | 0 |  | 0 |  | 0
302049 |  | VI | Płytki ścienne | N | WF21 | m2 |  |  |  | 0 |  |  |  | 24.03 | RE-Zone1 |  | Nie | Inny opis |  | 0 |  | 0 |  | 0 |  | 0 |  | 0 |  | 0 |  | 0 |  | 0 |  | 0 |  | 0 | 0 | 0 | 0 | #DIV/0! | 0 |  | 0 |  | 0 |  | 0 |  | 0 |  | 0 |  | 0 |  | 0 |  | 0 |  | 0
302050 |  | VI | Jastrych cementowy | N |  | m2 |  |  |  | 0 |  |  |  | 25.02 | RE-Zone1 |  | Nie | Inny opis |  | 0 |  | 0 |  | 0 |  | 0 |  | 0 |  | 0 |  | 0 |  | 0 |  | 0 |  | 0 | 0 | 0 | 0 | #DIV/0! | 0 |  | 0 |  | 0 |  | 0 |  | 0 |  | 0 |  | 0 |  | 0 |  | 0 |  | 0
302051 |  | VI | Płytki lastriko (w dostosowaniu do płytek istniejących, 30x30 układ prosty wg układu istniejącego) | T | FB1a | m2 | 14.2 |  |  | 0 |  |  |  | 24.04 | RE-Zone1 |  | Nie | Inny opis |  | 0 |  | 0 |  | 0 |  | 0 |  | 0 |  | 0 |  | 0 |  | 0 |  | 0 |  | 0 | 0 | 0 | 0 | #DIV/0! | 0 |  | 0 |  | 0 |  | 0 |  | 0 |  | 0 |  | 0 |  | 0 |  | 0 |  | 0
302052 |  | VI | Cokół z płytek 600x70 mm | N | FS4 | mb |  |  |  | 0 |  |  |  | 24 | RE-Zone1 |  | Nie | Inny opis |  | 0 |  | 0 |  | 0 |  | 0 |  | 0 |  | 0 |  | 0 |  | 0 |  | 0 |  | 0 | 0 | 0 | 0 | #DIV/0! | 0 |  | 0 |  | 0 |  | 0 |  | 0 |  | 0 |  | 0 |  | 0 |  | 0 |  | 0
302053 |  | VI | Odbój ścianny - H 1,20m | T | RS1 | mb | 19.7 |  |  | 0 |  |  |  | 31 | RE-Zone1 |  | Nie | Inny opis |  | 0 |  | 0 |  | 0 |  | 0 |  | 0 |  | 0 |  | 0 |  | 0 |  | 0 |  | 0 | 0 | 0 | 0 | #DIV/0! | 0 |  | 0 |  | 0 |  | 0 |  | 0 |  | 0 |  | 0 |  | 0 |  | 0 |  | 0
302054 |  | VI | Piktogram z tworzywa sztucznego - szkło akrylowe z ramą aluminiową - oznaczenie toalet damskiej i meskiej wraz z malowaniem na czerwono | T | WB25 | kpl | 3 |  |  | 0 |  |  |  | 31 | RE-Zone1 |  | Nie | Inny opis |  | 0 |  | 0 |  | 0 |  | 0 |  | 0 |  | 0 |  | 0 |  | 0 |  | 0 |  | 0 | 0 | 0 | 0 | #DIV/0! | 0 |  | 0 |  | 0 |  | 0 |  | 0 |  | 0 |  | 0 |  | 0 |  | 0 |  | 0
302055 |  | VI | Płytki z kamionki ( ułożenie, kolor, wielkość w dopasowaniu do istn) | N | FB1 | m2 | 0 |  |  | 0 |  |  |  | 31 | RE-Zone1 |  | Nie | Inny opis |  | 0 |  | 0 |  | 0 |  | 0 |  | 0 |  | 0 |  | 0 |  | 0 |  | 0 |  | 0 | 0 | 0 | 0 | #DIV/0! | 0 |  | 0 |  | 0 |  | 0 |  | 0 |  | 0 |  | 0 |  | 0 |  | 0 |  | 0
[17 empty] | Tak | [21 empty] | 0 | 0 | 0 | #DIV/0! | 0 |  | 0 |  | 0 |  | 0 |  | 0 |  | 0 |  | 0 |  | 0 |  | 0 |  | 0
|  |  | Toaleta damska dla klientów - 1.05 | T | [5 empty] | 0 | [6 empty] | Tak |  |  | 0 |  | 0 |  | 0 |  | 0 |  | 0 |  | 0 |  | 0 |  | 0 |  | 0 |  | 0 | 0 | 0 | 0 | #DIV/0! | 0 |  | 0 |  | 0 |  | 0 |  | 0 |  | 0 |  | 0 |  | 0 |  | 0 |  | 0
302056 |  | VI | Sufit kasetonowy z płyt mineralnych | T | DE3 | m2 | 10.7 |  |  | 0 |  |  |  | 39.05 | RE-Zone1 |  | Nie | Inny opis |  | 0 |  | 0 |  | 0 |  | 0 |  | 0 |  | 0 |  | 0 |  | 0 |  | 0 |  | 0 | 0 | 0 | 0 | #DIV/0! | 0 |  | 0 |  | 0 |  | 0 |  | 0 |  | 0 |  | 0 |  | 0 |  | 0 |  | 0
302057 |  | VI | Rewizja sufitowa 60 x 60 | N |  | szt |  |  |  | 0 |  |  |  | 39.09 | RE-Zone1 |  | Nie | Inny opis |  | 0 |  | 0 |  | 0 |  | 0 |  | 0 |  | 0 |  | 0 |  | 0 |  | 0 |  | 0 | 0 | 0 | 0 | #DIV/0! | 0 |  | 0 |  | 0 |  | 0 |  | 0 |  | 0 |  | 0 |  | 0 |  | 0 |  | 0
302058 |  | VI | Przedścianka instalacyjna z płyt gipsowo kartonowych | T | TW2 | m2 | 13.4 |  |  | 0 |  |  |  | 39.08 | RE-Zone1 |  | Nie | Inny opis |  | 0 |  | 0 |  | 0 |  | 0 |  | 0 |  | 0 |  | 0 |  | 0 |  | 0 |  | 0 | 0 | 0 | 0 | #DIV/0! | 0 |  | 0 |  | 0 |  | 0 |  | 0 |  | 0 |  | 0 |  | 0 |  | 0 |  | 0
302059 |  | VI | Uszczelnienie powierzchni pod płytkami w pomieszczeniach narażonych na działanie wilgoci, wraz z warstwą gruntującą i taśmami uszczelniającymi | T | WB15 | m2 | 21.5 |  |  | 0 |  |  |  | 24.02 | RE-Zone1 |  | Nie | Inny opis |  | 0 |  | 0 |  | 0 |  | 0 |  | 0 |  | 0 |  | 0 |  | 0 |  | 0 |  | 0 | 0 | 0 | 0 | #DIV/0! | 0 |  | 0 |  | 0 |  | 0 |  | 0 |  | 0 |  | 0 |  | 0 |  | 0 |  | 0
302060 |  | VI | Płytki ścienne 750x750 mm (przy stole umywalkowym) | N |  | m2 |  |  |  | 0 |  |  |  | 24.03 | RE-Zone1 |  | Nie | Inny opis |  | 0 |  | 0 |  | 0 |  | 0 |  | 0 |  | 0 |  | 0 |  | 0 |  | 0 |  | 0 | 0 | 0 | 0 | #DIV/0! | 0 |  | 0 |  | 0 |  | 0 |  | 0 |  | 0 |  | 0 |  | 0 |  | 0 |  | 0
302061 |  | VI | Płytki ścienne | T | WF21 | m2 | 21.5 |  |  | 0 |  |  |  | 24.03 | RE-Zone1 |  | Nie | Inny opis |  | 0 |  | 0 |  | 0 |  | 0 |  | 0 |  | 0 |  | 0 |  | 0 |  | 0 |  | 0 | 0 | 0 | 0 | #DIV/0! | 0 |  | 0 |  | 0 |  | 0 |  | 0 |  | 0 |  | 0 |  | 0 |  | 0 |  | 0
302062 |  | VI | Jastrych cementowy | N |  | m2 |  |  |  | 0 |  |  |  | 25.02 | RE-Zone1 |  | Nie | Inny opis |  | 0 |  | 0 |  | 0 |  | 0 |  | 0 |  | 0 |  | 0 |  | 0 |  | 0 |  | 0 | 0 | 0 | 0 | #DIV/0! | 0 |  | 0 |  | 0 |  | 0 |  | 0 |  | 0 |  | 0 |  | 0 |  | 0 |  | 0
302063 |  | VI | Płytki lastriko (w dostosowaniu do płytek istniejących, 30x30 układ prosty wg układu istniejącego) | T | FB1a | m2 | 10.9 |  |  | 0 |  |  |  | 24.04 | RE-Zone1 |  | Nie | Inny opis |  | 0 |  | 0 |  | 0 |  | 0 |  | 0 |  | 0 |  | 0 |  | 0 |  | 0 |  | 0 | 0 | 0 | 0 | #DIV/0! | 0 |  | 0 |  | 0 |  | 0 |  | 0 |  | 0 |  | 0 |  | 0 |  | 0 |  | 0
302064 |  | VI | Okno 101x70cm | N | AF3 | szt |  |  |  | 0 |  |  |  | 31.02 | RE-Zone1 |  | Nie | Inny opis |  | 0 |  | 0 |  | 0 |  | 0 |  | 0 |  | 0 |  | 0 |  | 0 |  | 0 |  | 0 | 0 | 0 | 0 | #DIV/0! | 0 |  | 0 |  | 0 |  | 0 |  | 0 |  | 0 |  | 0 |  | 0 |  | 0 |  | 0
302065 |  | VI | Drzwi 90x208 cm | T | IT9.1 | szt | 1 |  |  | 0 |  |  |  | 31.11 | RE-Zone1 |  | Nie | Inny opis |  | 0 |  | 0 |  | 0 |  | 0 |  | 0 |  | 0 |  | 0 |  | 0 |  | 0 |  | 0 | 0 | 0 | 0 | #DIV/0! | 0 |  | 0 |  | 0 |  | 0 |  | 0 |  | 0 |  | 0 |  | 0 |  | 0 |  | 0
302066 |  | VI | Drzwi 90x208 cm | T | IT9.1* | szt | 1 |  |  | 0 |  |  |  | 31.11 | RE-Zone1 |  | Nie | Inny opis |  | 0 |  | 0 |  | 0 |  | 0 |  | 0 |  | 0 |  | 0 |  | 0 |  | 0 |  | 0 | 0 | 0 | 0 | #DIV/0! | 0 |  | 0 |  | 0 |  | 0 |  | 0 |  | 0 |  | 0 |  | 0 |  | 0 |  | 0
03.02.066.1 |  | VI | Podkonstrukcja pod drzwi 90x208 cm | T | IT9.1 | kg | 75.9 |  |  | 0 |  |  |  | 31.11 | RE-Zone1 |  | Nie | Inny numer Lp |  | 0 |  | 0 |  | 0 |  | 0 |  | 0 |  | 0 |  | 0 |  | 0 |  | 0 |  | 0 | 0 | 0 | 0 | #DIV/0! | 0 |  | 0 |  | 0 |  | 0 |  | 0 |  | 0 |  | 0 |  | 0 |  | 0 |  | 0
03.02.066.2 |  | VI | Podkonstrukcja pod drzwi 90x208 cm | T | IT9.1 | kg | 75.9 |  |  | 0 |  |  |  | 31.11 | RE-Zone1 |  | Nie | Inny numer Lp |  | 0 |  | 0 |  | 0 |  | 0 |  | 0 |  | 0 |  | 0 |  | 0 |  | 0 |  | 0 | 0 | 0 | 0 | #DIV/0! | 0 |  | 0 |  | 0 |  | 0 |  | 0 |  | 0 |  | 0 |  | 0 |  | 0 |  | 0
302067 |  | VI | Ścianka systemowa - drzwi kabin toalet wraz z wyposażeniem | T | TW4 | kpl | 1 |  |  | 0 |  |  |  | 42.03 | RE-Zone1 |  | Nie | Inny opis |  | 0 |  | 0 |  | 0 |  | 0 |  | 0 |  | 0 |  | 0 |  | 0 |  | 0 |  | 0 | 0 | 0 | 0 | #DIV/0! | 0 |  | 0 |  | 0 |  | 0 |  | 0 |  | 0 |  | 0 |  | 0 |  | 0 |  | 0
302068 |  | VI | Malowanie ścian | T | WB2 | m2 | 27.3 |  |  | 0 |  |  |  | 42.03 | RE-Zone1 |  | Nie | Inny opis |  | 0 |  | 0 |  | 0 |  | 0 |  | 0 |  | 0 |  | 0 |  | 0 |  | 0 |  | 0 | 0 | 0 | 0 | #DIV/0! | 0 |  | 0 |  | 0 |  | 0 |  | 0 |  | 0 |  | 0 |  | 0 |  | 0 |  | 0
302069 |  | VI | zamknięty profil ze stali nierdzewnej 30x15mm - listwa 210cm pod montaż ścianki tw4 | T |  | szt | 3 |  |  | 0 |  |  |  | 42.03 | RE-Zone1 |  | Nie | Inny opis |  | 0 |  | 0 |  | 0 |  | 0 |  | 0 |  | 0 |  | 0 |  | 0 |  | 0 |  | 0 | 0 | 0 | 0 | #DIV/0! | 0 |  | 0 |  | 0 |  | 0 |  | 0 |  | 0 |  | 0 |  | 0 |  | 0 |  | 0
[17 empty] | Tak | [21 empty] | 0 | 0 | 0 | #DIV/0! | 0 |  | 0 |  | 0 |  | 0 |  | 0 |  | 0 |  | 0 |  | 0 |  | 0 |  | 0
|  |  | Toaleta męska dla klientów - 1.06 | T | [5 empty] | 0 | [6 empty] | Tak |  |  | 0 |  | 0 |  | 0 |  | 0 |  | 0 |  | 0 |  | 0 |  | 0 |  | 0 |  | 0 | 0 | 0 | 0 | #DIV/0! | 0 |  | 0 |  | 0 |  | 0 |  | 0 |  | 0 |  | 0 |  | 0 |  | 0 |  | 0
302070 |  | VI | Sufit kasetonowy z płyt mineralnych | T | DE3 | m2 | 8.8 |  |  | 0 |  |  |  | 39.05 | RE-Zone1 |  | Nie | Inny opis |  | 0 |  | 0 |  | 0 |  | 0 |  | 0 |  | 0 |  | 0 |  | 0 |  | 0 |  | 0 | 0 | 0 | 0 | #DIV/0! | 0 |  | 0 |  | 0 |  | 0 |  | 0 |  | 0 |  | 0 |  | 0 |  | 0 |  | 0
302071 |  | VI | Rewizja sufitowa 60 x 60 | N |  | szt |  |  |  | 0 |  |  |  | 39.09 | RE-Zone1 |  | Nie | Inny opis |  | 0 |  | 0 |  | 0 |  | 0 |  | 0 |  | 0 |  | 0 |  | 0 |  | 0 |  | 0 | 0 | 0 | 0 | #DIV/0! | 0 |  | 0 |  | 0 |  | 0 |  | 0 |  | 0 |  | 0 |  | 0 |  | 0 |  | 0
302072 |  | VI | Przedścianka instalacyjna z płyt gipsowo kartonowych Typ2 | T | TW2 | m2 | 13.4 |  |  | 0 |  |  |  | 39.08 | RE-Zone1 |  | Nie | Inny opis |  | 0 |  | 0 |  | 0 |  | 0 |  | 0 |  | 0 |  | 0 |  | 0 |  | 0 |  | 0 | 0 | 0 | 0 | #DIV/0! | 0 |  | 0 |  | 0 |  | 0 |  | 0 |  | 0 |  | 0 |  | 0 |  | 0 |  | 0
302073 |  | VI | Uszczelnienie powierzchni pod płytkami w pomieszczeniach narażonych na działanie wilgoci, wraz z warstwą gruntującą i taśmami uszczelniającymi | T | WB15 | m2 | 19.3 |  |  | 0 |  |  |  | 24.02 | RE-Zone1 |  | Nie | Inny opis |  | 0 |  | 0 |  | 0 |  | 0 |  | 0 |  | 0 |  | 0 |  | 0 |  | 0 |  | 0 | 0 | 0 | 0 | #DIV/0! | 0 |  | 0 |  | 0 |  | 0 |  | 0 |  | 0 |  | 0 |  | 0 |  | 0 |  | 0
302074 |  | VI | Płytki ścienne 750x750 mm (przy stole umywalkowym) | N | WF20 | m2 |  |  |  | 0 |  |  |  | 24.03 | RE-Zone1 |  | Nie | Inny opis |  | 0 |  | 0 |  | 0 |  | 0 |  | 0 |  | 0 |  | 0 |  | 0 |  | 0 |  | 0 | 0 | 0 | 0 | #DIV/0! | 0 |  | 0 |  | 0 |  | 0 |  | 0 |  | 0 |  | 0 |  | 0 |  | 0 |  | 0
302075 |  | VI | Płytki ścienne | T | WF21 | m2 | 19.3 |  |  | 0 |  |  |  | 24.03 | RE-Zone1 |  | Nie | Inny opis |  | 0 |  | 0 |  | 0 |  | 0 |  | 0 |  | 0 |  | 0 |  | 0 |  | 0 |  | 0 | 0 | 0 | 0 | #DIV/0! | 0 |  | 0 |  | 0 |  | 0 |  | 0 |  | 0 |  | 0 |  | 0 |  | 0 |  | 0
302076 |  | VI | Jastrych cementowy | N |  | m2 |  |  |  | 0 |  |  |  | 25.02 | RE-Zone1 |  | Nie | Inny opis |  | 0 |  | 0 |  | 0 |  | 0 |  | 0 |  | 0 |  | 0 |  | 0 |  | 0 |  | 0 | 0 | 0 | 0 | #DIV/0! | 0 |  | 0 |  | 0 |  | 0 |  | 0 |  | 0 |  | 0 |  | 0 |  | 0 |  | 0
302077 |  | VI | Płytki lastriko (w dostosowaniu do płytek istniejących, 30x30 układ prosty wg układu istniejącego) | T | FB1a | m2 | 9 |  |  | 0 |  |  |  | 24.04 | RE-Zone1 |  | Nie | Inny opis |  | 0 |  | 0 |  | 0 |  | 0 |  | 0 |  | 0 |  | 0 |  | 0 |  | 0 |  | 0 | 0 | 0 | 0 | #DIV/0! | 0 |  | 0 |  | 0 |  | 0 |  | 0 |  | 0 |  | 0 |  | 0 |  | 0 |  | 0
302078 |  | VI | Okno 101x70cm | N | AF3 | szt |  |  |  | 0 |  |  |  | 31.02 | RE-Zone1 |  | Nie | Inny opis |  | 0 |  | 0 |  | 0 |  | 0 |  | 0 |  | 0 |  | 0 |  | 0 |  | 0 |  | 0 | 0 | 0 | 0 | #DIV/0! | 0 |  | 0 |  | 0 |  | 0 |  | 0 |  | 0 |  | 0 |  | 0 |  | 0 |  | 0
302079 |  | VI | Drzwi 90x208 cm | T | IT9.1 | szt | 1 |  |  | 0 |  |  |  | 31.11 | RE-Zone1 |  | Nie | Inny opis |  | 0 |  | 0 |  | 0 |  | 0 |  | 0 |  | 0 |  | 0 |  | 0 |  | 0 |  | 0 | 0 | 0 | 0 | #DIV/0! | 0 |  | 0 |  | 0 |  | 0 |  | 0 |  | 0 |  | 0 |  | 0 |  | 0 |  | 0
302080 |  | VI | Drzwi 90x208 cm | T | IT9.1* | szt | 1 |  |  | 0 |  |  |  | 31.11 | RE-Zone1 |  | Nie | Inny opis |  | 0 |  | 0 |  | 0 |  | 0 |  | 0 |  | 0 |  | 0 |  | 0 |  | 0 |  | 0 | 0 | 0 | 0 | #DIV/0! | 0 |  | 0 |  | 0 |  | 0 |  | 0 |  | 0 |  | 0 |  | 0 |  | 0 |  | 0
03.02.080.1 |  | VI | Podkonstrukcja pod drzwi 90x208 cm | T | IT9.1 | kg | 75.9 |  |  | 0 |  |  |  | 31.11 | RE-Zone1 |  | Nie | Inny numer Lp |  | 0 |  | 0 |  | 0 |  | 0 |  | 0 |  | 0 |  | 0 |  | 0 |  | 0 |  | 0 | 0 | 0 | 0 | #DIV/0! | 0 |  | 0 |  | 0 |  | 0 |  | 0 |  | 0 |  | 0 |  | 0 |  | 0 |  | 0
03.02.080.2 |  | VI | Podkonstrukcja pod drzwi 90x208 cm | T | IT9.1 | kg | 75.9 |  |  | 0 |  |  |  | 31.11 | RE-Zone1 |  | Nie | Inny numer Lp |  | 0 |  | 0 |  | 0 |  | 0 |  | 0 |  | 0 |  | 0 |  | 0 |  | 0 |  | 0 | 0 | 0 | 0 | #DIV/0! | 0 |  | 0 |  | 0 |  | 0 |  | 0 |  | 0 |  | 0 |  | 0 |  | 0 |  | 0
302081 |  | VI | Ścianki systemowych dla kabin toalet, wraz z drzwiami i wyposażeniem | T | TW4 | kpl | 1 |  |  | 0 |  |  |  | 42.03 | RE-Zone1 |  | Nie | Inny opis |  | 0 |  | 0 |  | 0 |  | 0 |  | 0 |  | 0 |  | 0 |  | 0 |  | 0 |  | 0 | 0 | 0 | 0 | #DIV/0! | 0 |  | 0 |  | 0 |  | 0 |  | 0 |  | 0 |  | 0 |  | 0 |  | 0 |  | 0
302082 |  | VI | Malowanie ścian | T | WB2 | m2 | 23.7 |  |  | 0 |  |  |  | 42.03 | RE-Zone1 |  | Nie | Inny opis |  | 0 |  | 0 |  | 0 |  | 0 |  | 0 |  | 0 |  | 0 |  | 0 |  | 0 |  | 0 | 0 | 0 | 0 | #DIV/0! | 0 |  | 0 |  | 0 |  | 0 |  | 0 |  | 0 |  | 0 |  | 0 |  | 0 |  | 0
302083 |  | VI | zamknięty profil ze stali nierdzewnej 30x15mm - listwa 210cm pod montaż ścianki tw4 | T |  | szt | 2 |  |  | 0 |  |  |  | 42.03 | RE-Zone1 |  | Nie | Inny opis |  | 0 |  | 0 |  | 0 |  | 0 |  | 0 |  | 0 |  | 0 |  | 0 |  | 0 |  | 0 | 0 | 0 | 0 | #DIV/0! | 0 |  | 0 |  | 0 |  | 0 |  | 0 |  | 0 |  | 0 |  | 0 |  | 0 |  | 0
[17 empty] | Tak | [21 empty] | 0 | 0 | 0 | #DIV/0! | 0 |  | 0 |  | 0 |  | 0 |  | 0 |  | 0 |  | 0 |  | 0 |  | 0 |  | 0
|  |  | Toaleta dla osób niepełnosprawnych - 1.07 | T | [5 empty] | 0 | [6 empty] | Tak |  |  | 0 |  | 0 |  | 0 |  | 0 |  | 0 |  | 0 |  | 0 |  | 0 |  | 0 |  | 0 | 0 | 0 | 0 | #DIV/0! | 0 |  | 0 |  | 0 |  | 0 |  | 0 |  | 0 |  | 0 |  | 0 |  | 0 |  | 0
302084 |  | VI | Sufit kasetonowy z płyt mineralnych | T | DE3 | m2 | 9 |  |  | 0 |  |  |  | 39.05 | RE-Zone1 |  | Nie | Inny opis |  | 0 |  | 0 |  | 0 |  | 0 |  | 0 |  | 0 |  | 0 |  | 0 |  | 0 |  | 0 | 0 | 0 | 0 | #DIV/0! | 0 |  | 0 |  | 0 |  | 0 |  | 0 |  | 0 |  | 0 |  | 0 |  | 0 |  | 0
302085 |  | VI | Rewizja sufitowa 60 x 60 | N |  | szt |  |  |  | 0 |  |  |  | 39.09 | RE-Zone1 |  | Nie | Inny opis |  | 0 |  | 0 |  | 0 |  | 0 |  | 0 |  | 0 |  | 0 |  | 0 |  | 0 |  | 0 | 0 | 0 | 0 | #DIV/0! | 0 |  | 0 |  | 0 |  | 0 |  | 0 |  | 0 |  | 0 |  | 0 |  | 0 |  | 0
302086 |  | VI | Przedścianka instalacyjna z płyt gipsowo kartonowych Typ2 | T | TW2 | m2 | 13.8 |  |  | 0 |  |  |  | 39.08 | RE-Zone1 |  | Nie | Inny opis |  | 0 |  | 0 |  | 0 |  | 0 |  | 0 |  | 0 |  | 0 |  | 0 |  | 0 |  | 0 | 0 | 0 | 0 | #DIV/0! | 0 |  | 0 |  | 0 |  | 0 |  | 0 |  | 0 |  | 0 |  | 0 |  | 0 |  | 0
302087 |  | VI | Uszczelnienie powierzchni pod płytkami w pomieszczeniach narażonych na działanie wilgoci, wraz z warstwą gruntującą i taśmami uszczelniającymi | T | WB15 | m2 | 18.25 |  |  | 0 |  |  |  | 24.02 | RE-Zone1 |  | Nie | Inny opis |  | 0 |  | 0 |  | 0 |  | 0 |  | 0 |  | 0 |  | 0 |  | 0 |  | 0 |  | 0 | 0 | 0 | 0 | #DIV/0! | 0 |  | 0 |  | 0 |  | 0 |  | 0 |  | 0 |  | 0 |  | 0 |  | 0 |  | 0
302088 |  | VI | Płytki ścienne | T | WF21 | m2 | 18.25 |  |  | 0 |  |  |  | 24.03 | RE-Zone1 |  | Nie | Inny opis |  | 0 |  | 0 |  | 0 |  | 0 |  | 0 |  | 0 |  | 0 |  | 0 |  | 0 |  | 0 | 0 | 0 | 0 | #DIV/0! | 0 |  | 0 |  | 0 |  | 0 |  | 0 |  | 0 |  | 0 |  | 0 |  | 0 |  | 0
302089 |  | VI | Jastrych cementowy | N |  | m2 |  |  |  | 0 |  |  |  | 25.02 | RE-Zone1 |  | Nie | Inny opis |  | 0 |  | 0 |  | 0 |  | 0 |  | 0 |  | 0 |  | 0 |  | 0 |  | 0 |  | 0 | 0 | 0 | 0 | #DIV/0! | 0 |  | 0 |  | 0 |  | 0 |  | 0 |  | 0 |  | 0 |  | 0 |  | 0 |  | 0
302090 |  | VI | Płytki lastriko (w dostosowaniu do płytek istniejących, 30x30 układ prosty wg układu istniejącego) | T | FB1a | m2 | 9.2 |  |  | 0 |  |  |  | 24.04 | RE-Zone1 |  | Nie | Inny opis |  | 0 |  | 0 |  | 0 |  | 0 |  | 0 |  | 0 |  | 0 |  | 0 |  | 0 |  | 0 | 0 | 0 | 0 | #DIV/0! | 0 |  | 0 |  | 0 |  | 0 |  | 0 |  | 0 |  | 0 |  | 0 |  | 0 |  | 0
302091 |  | VI | Drzwi 101x208 cm | T | IT8 | szt | 1 |  |  | 0 |  |  |  | 31.11 | RE-Zone1 |  | Nie | Inny opis |  | 0 |  | 0 |  | 0 |  | 0 |  | 0 |  | 0 |  | 0 |  | 0 |  | 0 |  | 0 | 0 | 0 | 0 | #DIV/0! | 0 |  | 0 |  | 0 |  | 0 |  | 0 |  | 0 |  | 0 |  | 0 |  | 0 |  | 0
03.02.091.1 |  | VI | Podkonstrukcja pod drzwi 101x208 cm | T | IT8 | kg | 77.1 |  |  | 0 |  |  |  | 31.11 | RE-Zone1 |  | Nie | Inny numer Lp |  | 0 |  | 0 |  | 0 |  | 0 |  | 0 |  | 0 |  | 0 |  | 0 |  | 0 |  | 0 | 0 | 0 | 0 | #DIV/0! | 0 |  | 0 |  | 0 |  | 0 |  | 0 |  | 0 |  | 0 |  | 0 |  | 0 |  | 0
302092 |  | VI | Malowanie ścian | T | WB2 | m2 | 16.7 |  |  | 0 |  |  |  | 31.11 | RE-Zone1 |  | Nie | Inny opis |  | 0 |  | 0 |  | 0 |  | 0 |  | 0 |  | 0 |  | 0 |  | 0 |  | 0 |  | 0 | 0 | 0 | 0 | #DIV/0! | 0 |  | 0 |  | 0 |  | 0 |  | 0 |  | 0 |  | 0 |  | 0 |  | 0 |  | 0
302093 |  | VI | wzmocnienie ścianek pod montaż przewijaka | T |  | kpl | 1 |  |  | 0 |  |  |  | 31.11 | RE-Zone1 |  | Nie | Inny opis |  | 0 |  | 0 |  | 0 |  | 0 |  | 0 |  | 0 |  | 0 |  | 0 |  | 0 |  | 0 | 0 | 0 | 0 | #DIV/0! | 0 |  | 0 |  | 0 |  | 0 |  | 0 |  | 0 |  | 0 |  | 0 |  | 0 |  | 0
302094 |  | VI | montaż przewijaka (dostawa KL) | T |  | kpl | 1 |  |  | 0 |  |  |  | 31.11 | RE-Zone1 |  | Nie | Inny opis |  | 0 |  | 0 |  | 0 |  | 0 |  | 0 |  | 0 |  | 0 |  | 0 |  | 0 |  | 0 | 0 | 0 | 0 | #DIV/0! | 0 |  | 0 |  | 0 |  | 0 |  | 0 |  | 0 |  | 0 |  | 0 |  | 0 |  | 0
302095 |  | VI | wzmocnienie ścianek pod montaż uchwytów dla niepełnosprawnych | T |  | kpl | 1 |  |  | 0 |  |  |  | 31.11 | RE-Zone1 |  | Nie | Inny opis |  | 0 |  | 0 |  | 0 |  | 0 |  | 0 |  | 0 |  | 0 |  | 0 |  | 0 |  | 0 | 0 | 0 | 0 | #DIV/0! | 0 |  | 0 |  | 0 |  | 0 |  | 0 |  | 0 |  | 0 |  | 0 |  | 0 |  | 0
302096 |  | VI | Hak na garderobę | T | MH1 | szt | 1 |  |  | 0 |  |  |  | 31.11 | RE-Zone1 |  | Nie | Inny opis |  | 0 |  | 0 |  | 0 |  | 0 |  | 0 |  | 0 |  | 0 |  | 0 |  | 0 |  | 0 | 0 | 0 | 0 | #DIV/0! | 0 |  | 0 |  | 0 |  | 0 |  | 0 |  | 0 |  | 0 |  | 0 |  | 0 |  | 0
[17 empty] | Tak | [21 empty] | 0 | 0 | 0 | #DIV/0! | 0 |  | 0 |  | 0 |  | 0 |  | 0 |  | 0 |  | 0 |  | 0 |  | 0 |  | 0
|  |  | Kącik do przewijania niemowląt - 01.13.01 | N | [5 empty] | 0 | [6 empty] | Tak |  |  | 0 |  | 0 |  | 0 |  | 0 |  | 0 |  | 0 |  | 0 |  | 0 |  | 0 |  | 0 | 0 | 0 | 0 | #DIV/0! | 0 |  | 0 |  | 0 |  | 0 |  | 0 |  | 0 |  | 0 |  | 0 |  | 0 |  | 0
302097 |  | VI | Sufit podwieszany zamknięty z płyt gipsowo-kartonowych z podwieszeniem o zmiennej wysokości, z perforowanych i powlekanych na bialo płyt gipsowo-kartonowych 2x12,5 mm | N | DE3 | m2 |  |  |  | 0 |  |  |  | 39.05 | RE-Zone1 |  | Nie | Inny opis |  | 0 |  | 0 |  | 0 |  | 0 |  | 0 |  | 0 |  | 0 |  | 0 |  | 0 |  | 0 | 0 | 0 | 0 | #DIV/0! | 0 |  | 0 |  | 0 |  | 0 |  | 0 |  | 0 |  | 0 |  | 0 |  | 0 |  | 0
302098 |  | VI | Rewizja sufitowa 60 x 60 | N |  | szt |  |  |  | 0 |  |  |  | 39.09 | RE-Zone1 |  | Nie | Inny opis |  | 0 |  | 0 |  | 0 |  | 0 |  | 0 |  | 0 |  | 0 |  | 0 |  | 0 |  | 0 | 0 | 0 | 0 | #DIV/0! | 0 |  | 0 |  | 0 |  | 0 |  | 0 |  | 0 |  | 0 |  | 0 |  | 0 |  | 0
302099 |  | VI | Przedścianka instalacyjna z płyt gipsowo kartonowych Typ2 | N | TW2 | m2 |  |  |  | 0 |  |  |  | 39.08 | RE-Zone1 |  | Nie | Inny opis |  | 0 |  | 0 |  | 0 |  | 0 |  | 0 |  | 0 |  | 0 |  | 0 |  | 0 |  | 0 | 0 | 0 | 0 | #DIV/0! | 0 |  | 0 |  | 0 |  | 0 |  | 0 |  | 0 |  | 0 |  | 0 |  | 0 |  | 0
302100 |  | VI | Uszczelnienie powierzchni pod płytkami w pomieszczeniach narażonych na działanie wilgoci, wraz z warstwą gruntującą i taśmami uszczelniającymi | N | WB15 | m2 |  |  |  | 0 |  |  |  | 24.02 | RE-Zone1 |  | Nie | Inny opis |  | 0 |  | 0 |  | 0 |  | 0 |  | 0 |  | 0 |  | 0 |  | 0 |  | 0 |  | 0 | 0 | 0 | 0 | #DIV/0! | 0 |  | 0 |  | 0 |  | 0 |  | 0 |  | 0 |  | 0 |  | 0 |  | 0 |  | 0
302101 |  | VI | Płytki ścienne 400x1200 mm | N | WF21 | m2 |  |  |  | 0 |  |  |  | 24.03 | RE-Zone1 |  | Nie | Inny opis |  | 0 |  | 0 |  | 0 |  | 0 |  | 0 |  | 0 |  | 0 |  | 0 |  | 0 |  | 0 | 0 | 0 | 0 | #DIV/0! | 0 |  | 0 |  | 0 |  | 0 |  | 0 |  | 0 |  | 0 |  | 0 |  | 0 |  | 0
302102 |  | VI | Jastrych cementowy | N |  | m2 |  |  |  | 0 |  |  |  | 25.02 | RE-Zone1 |  | Nie | Inny opis |  | 0 |  | 0 |  | 0 |  | 0 |  | 0 |  | 0 |  | 0 |  | 0 |  | 0 |  | 0 | 0 | 0 | 0 | #DIV/0! | 0 |  | 0 |  | 0 |  | 0 |  | 0 |  | 0 |  | 0 |  | 0 |  | 0 |  | 0
302103 |  | VI | Płytki podłogowe z kamionki szlachetnej o wyglądzie kamienia 750x750 mm | N | FB4 | m2 |  |  |  | 0 |  |  |  | 24.04 | RE-Zone1 |  | Nie | Inny opis |  | 0 |  | 0 |  | 0 |  | 0 |  | 0 |  | 0 |  | 0 |  | 0 |  | 0 |  | 0 | 0 | 0 | 0 | #DIV/0! | 0 |  | 0 |  | 0 |  | 0 |  | 0 |  | 0 |  | 0 |  | 0 |  | 0 |  | 0
[17 empty] | Tak | [21 empty] | 0 | 0 | 0 | #DIV/0! | 0 |  | 0 |  | 0 |  | 0 |  | 0 |  | 0 |  | 0 |  | 0 |  | 0 |  | 0
|  |  | Pomieszczenie socjalne - 2.16 | T | [5 empty] | 0 | [6 empty] | Tak |  |  | 0 |  | 0 |  | 0 |  | 0 |  | 0 |  | 0 |  | 0 |  | 0 |  | 0 |  | 0 | 0 | 0 | 0 | #DIV/0! | 0 |  | 0 |  | 0 |  | 0 |  | 0 |  | 0 |  | 0 |  | 0 |  | 0 |  | 0
302104 |  | VI | Sufit kasetonowy z płyt mineralnych | T | DE3 | m2 | 9 |  |  | 0 |  |  |  | 39.06 | RE-Zone2 |  | Nie | Inny opis |  | 0 |  | 0 |  | 0 |  | 0 |  | 0 |  | 0 |  | 0 |  | 0 |  | 0 |  | 0 | 0 | 0 | 0 | #DIV/0! | 0 |  | 0 |  | 0 |  | 0 |  | 0 |  | 0 |  | 0 |  | 0 |  | 0 |  | 0
302105 |  | VI | Sufit kasetonowy - kasetony przezierne | N | DE | m2 |  |  |  | 0 |  |  |  | 39.06 | RE-Zone2 |  | Nie | Inny opis |  | 0 |  | 0 |  | 0 |  | 0 |  | 0 |  | 0 |  | 0 |  | 0 |  | 0 |  | 0 | 0 | 0 | 0 | #DIV/0! | 0 |  | 0 |  | 0 |  | 0 |  | 0 |  | 0 |  | 0 |  | 0 |  | 0 |  | 0
302106 |  | VI | Przedścianka instalacyjna z płyt gipsowo kartonowych Typ2 | T | TW2 | m2 | 1.78 |  |  | 0 |  |  |  | 39.08 | RE-Zone2 |  | Nie | Inny opis |  | 0 |  | 0 |  | 0 |  | 0 |  | 0 |  | 0 |  | 0 |  | 0 |  | 0 |  | 0 | 0 | 0 | 0 | #DIV/0! | 0 |  | 0 |  | 0 |  | 0 |  | 0 |  | 0 |  | 0 |  | 0 |  | 0 |  | 0
03.02.106.1 |  | VI | Ścianka parawanowa z płyt gipsowo kartonowych Typ2 | T | TW2 | m2 | 2 |  |  | 0 |  |  |  | 39.08 | RE-Zone2 |  | Nie | Inny numer Lp |  | 0 |  | 0 |  | 0 |  | 0 |  | 0 |  | 0 |  | 0 |  | 0 |  | 0 |  | 0 | 0 | 0 | 0 | #DIV/0! | 0 |  | 0 |  | 0 |  | 0 |  | 0 |  | 0 |  | 0 |  | 0 |  | 0 |  | 0
302107 |  | VI | Tynk gipsowy - zacierany na gładko | N |  | m2 |  |  |  | 0 |  |  |  | 23.03 | RE-Zone2 |  | Nie | Inny opis |  | 0 |  | 0 |  | 0 |  | 0 |  | 0 |  | 0 |  | 0 |  | 0 |  | 0 |  | 0 | 0 | 0 | 0 | #DIV/0! | 0 |  | 0 |  | 0 |  | 0 |  | 0 |  | 0 |  | 0 |  | 0 |  | 0 |  | 0
302108 |  | VI | Szpachlowanie ścian istniejących / G- K | N |  | m2 |  |  |  | 0 |  |  |  | 39.02 | RE-Zone2 |  | Nie | Inny opis |  | 0 |  | 0 |  | 0 |  | 0 |  | 0 |  | 0 |  | 0 |  | 0 |  | 0 |  | 0 | 0 | 0 | 0 | #DIV/0! | 0 |  | 0 |  | 0 |  | 0 |  | 0 |  | 0 |  | 0 |  | 0 |  | 0 |  | 0
302109 |  | VI | Płytki ścienne | T | WF2 | m2 | 1 |  |  | 0 |  |  |  | 24.03 | RE-Zone2 |  | Nie | Inny opis |  | 0 |  | 0 |  | 0 |  | 0 |  | 0 |  | 0 |  | 0 |  | 0 |  | 0 |  | 0 | 0 | 0 | 0 | #DIV/0! | 0 |  | 0 |  | 0 |  | 0 |  | 0 |  | 0 |  | 0 |  | 0 |  | 0 |  | 0
302110 |  | VI | Malowanie ścian | T | WB2 | m2 | 42.4 |  |  | 0 |  |  |  | 34.05 | RE-Zone2 |  | Nie | Inny opis |  | 0 |  | 0 |  | 0 |  | 0 |  | 0 |  | 0 |  | 0 |  | 0 |  | 0 |  | 0 | 0 | 0 | 0 | #DIV/0! | 0 |  | 0 |  | 0 |  | 0 |  | 0 |  | 0 |  | 0 |  | 0 |  | 0 |  | 0
302111 |  | VI | Jastrych cementowy | N |  | m2 |  |  |  | 0 |  |  |  | 25.02 | RE-Zone2 |  | Nie | Inny opis |  | 0 |  | 0 |  | 0 |  | 0 |  | 0 |  | 0 |  | 0 |  | 0 |  | 0 |  | 0 | 0 | 0 | 0 | #DIV/0! | 0 |  | 0 |  | 0 |  | 0 |  | 0 |  | 0 |  | 0 |  | 0 |  | 0 |  | 0
302112 |  | VI | Płytki lastriko (w dostosowaniu do płytek istniejących, 30x30 układ prosty wg układu istniejącego) | T | FB1a | m2 | 9.2 |  |  | 0 |  |  |  | 24.04 | RE-Zone2 |  | Nie | Inny opis |  | 0 |  | 0 |  | 0 |  | 0 |  | 0 |  | 0 |  | 0 |  | 0 |  | 0 |  | 0 | 0 | 0 | 0 | #DIV/0! | 0 |  | 0 |  | 0 |  | 0 |  | 0 |  | 0 |  | 0 |  | 0 |  | 0 |  | 0
302113 |  | VI | Cokolik przypodłogowy | N | FS1 | mb | 0 |  |  | 0 |  |  |  | 24 | RE-Zone2 |  | Nie | Inny opis |  | 0 |  | 0 |  | 0 |  | 0 |  | 0 |  | 0 |  | 0 |  | 0 |  | 0 |  | 0 | 0 | 0 | 0 | #DIV/0! | 0 |  | 0 |  | 0 |  | 0 |  | 0 |  | 0 |  | 0 |  | 0 |  | 0 |  | 0
302114 |  | VI | Okno 126 x 170cm | N | AF3 | szt |  |  |  | 0 |  |  |  | 31.02 | RE-Zone2 |  | Nie | Inny opis |  | 0 |  | 0 |  | 0 |  | 0 |  | 0 |  | 0 |  | 0 |  | 0 |  | 0 |  | 0 | 0 | 0 | 0 | #DIV/0! | 0 |  | 0 |  | 0 |  | 0 |  | 0 |  | 0 |  | 0 |  | 0 |  | 0 |  | 0
302115 |  | VI | Okno 60 x 101cm | T | AF3 | szt | 1 |  |  | 0 |  |  |  | 31.02 | RE-Zone2 |  | Nie | Inny opis |  | 0 |  | 0 |  | 0 |  | 0 |  | 0 |  | 0 |  | 0 |  | 0 |  | 0 |  | 0 | 0 | 0 | 0 | #DIV/0! | 0 |  | 0 |  | 0 |  | 0 |  | 0 |  | 0 |  | 0 |  | 0 |  | 0 |  | 0
302116 |  | VI | Drzwi 90x208 cm | T | IT6 | szt | 1 |  |  | 0 |  |  |  | 31.11 | RE-Zone2 |  | Nie | Inny opis |  | 0 |  | 0 |  | 0 |  | 0 |  | 0 |  | 0 |  | 0 |  | 0 |  | 0 |  | 0 | 0 | 0 | 0 | #DIV/0! | 0 |  | 0 |  | 0 |  | 0 |  | 0 |  | 0 |  | 0 |  | 0 |  | 0 |  | 0
03.02.116.1 |  | VI | Podkonstrukcja pod drzwi 90x208 cm | T | IT6 | kg | 75.9 |  |  | 0 |  |  |  | 31.11 | RE-Zone2 |  | Nie | Inny numer Lp |  | 0 |  | 0 |  | 0 |  | 0 |  | 0 |  | 0 |  | 0 |  | 0 |  | 0 |  | 0 | 0 | 0 | 0 | #DIV/0! | 0 |  | 0 |  | 0 |  | 0 |  | 0 |  | 0 |  | 0 |  | 0 |  | 0 |  | 0
302117 |  | VI | Malowanie okna wraz z wymianą okuć i regulacją | N | AF1 | szt |  |  |  | 0 | w przypadku braku wymiany okna |  |  | 34 | RE-Zone2 |  | Nie | Inny opis |  | 0 |  | 0 |  | 0 |  | 0 |  | 0 |  | 0 |  | 0 |  | 0 |  | 0 |  | 0 | 0 | 0 | 0 | #DIV/0! | 0 |  | 0 |  | 0 |  | 0 |  | 0 |  | 0 |  | 0 |  | 0 |  | 0 |  | 0
302118 |  | VI | Ochrona przeciwsłoneczna - żaluzja | N | SJ6 | szt | 0 |  |  | 0 | w przypadku braku wymiany okna |  |  | 30 | RE-Zone2 |  | Nie | Inny opis |  | 0 |  | 0 |  | 0 |  | 0 |  | 0 |  | 0 |  | 0 |  | 0 |  | 0 |  | 0 | 0 | 0 | 0 | #DIV/0! | 0 |  | 0 |  | 0 |  | 0 |  | 0 |  | 0 |  | 0 |  | 0 |  | 0 |  | 0
302119 |  | VI | Malowanie drzwi, wymiana okuć | N | IT | szt |  |  |  | 0 | w przypadku braku wymiany drzwi |  |  | 34 | RE-Zone2 |  | Nie | Inny opis |  | 0 |  | 0 |  | 0 |  | 0 |  | 0 |  | 0 |  | 0 |  | 0 |  | 0 |  | 0 | 0 | 0 | 0 | #DIV/0! | 0 |  | 0 |  | 0 |  | 0 |  | 0 |  | 0 |  | 0 |  | 0 |  | 0 |  | 0
302120 |  | VI | Czyszczenie płytek ściennych, uzupełnienie fug i fug elastycznych | N |  | m2 |  |  |  | 0 | w przypadku braku wymiany okładziny |  |  | 24 | RE-Zone2 |  | Nie | Inny opis |  | 0 |  | 0 |  | 0 |  | 0 |  | 0 |  | 0 |  | 0 |  | 0 |  | 0 |  | 0 | 0 | 0 | 0 | #DIV/0! | 0 |  | 0 |  | 0 |  | 0 |  | 0 |  | 0 |  | 0 |  | 0 |  | 0 |  | 0
03.02.120.1 |  | VI | uzupełnienie szpachlowania na okładzinie GK ściany zewnętrznej ( pod malowanie ) | T |  | m2 | 2.7 |  |  | 0 | w przypadku braku wymiany okładziny |  |  | 24 | RE-Zone2 |  | Nie | Inny numer Lp |  | 0 |  | 0 |  | 0 |  | 0 |  | 0 |  | 0 |  | 0 |  | 0 |  | 0 |  | 0 | 0 | 0 | 0 | #DIV/0! | 0 |  | 0 |  | 0 |  | 0 |  | 0 |  | 0 |  | 0 |  | 0 |  | 0 |  | 0
[17 empty] | Tak | [21 empty] | 0 | 0 | 0 | #DIV/0! | 0 |  | 0 |  | 0 |  | 0 |  | 0 |  | 0 |  | 0 |  | 0 |  | 0 |  | 0
|  |  | Pomieszczenie Monitoringu - 3.09 | N | [5 empty] | 0 | [6 empty] | Tak |  |  | 0 |  | 0 |  | 0 |  | 0 |  | 0 |  | 0 |  | 0 |  | 0 |  | 0 |  | 0 | 0 | 0 | 0 | #DIV/0! | 0 |  | 0 |  | 0 |  | 0 |  | 0 |  | 0 |  | 0 |  | 0 |  | 0 |  | 0
302121 |  | VI | Sufit kasetonowy z płyt mineralnych | N | DE3 | m2 |  |  |  | 0 |  |  |  | 39.06 | RE-Zone3 |  | Nie | Inny opis |  | 0 |  | 0 |  | 0 |  | 0 |  | 0 |  | 0 |  | 0 |  | 0 |  | 0 |  | 0 | 0 | 0 | 0 | #DIV/0! | 0 |  | 0 |  | 0 |  | 0 |  | 0 |  | 0 |  | 0 |  | 0 |  | 0 |  | 0
302122 |  | VI | Sufit kasetonowy - kasetony przezierne | N | DE | m2 |  |  |  | 0 |  |  |  | 39.06 | RE-Zone3 |  | Nie | Inny opis |  | 0 |  | 0 |  | 0 |  | 0 |  | 0 |  | 0 |  | 0 |  | 0 |  | 0 |  | 0 | 0 | 0 | 0 | #DIV/0! | 0 |  | 0 |  | 0 |  | 0 |  | 0 |  | 0 |  | 0 |  | 0 |  | 0 |  | 0
302123 |  | VI | Tynk gipsowy - zacierany na gładko | N |  | m2 |  |  |  | 0 |  |  |  | 23.03 | RE-Zone3 |  | Tak |  |  | 0 |  | 0 |  | 0 |  | 0 |  | 0 |  | 0 |  | 0 |  | 0 |  | 0 |  | 0 | 0 | 0 | 0 | #DIV/0! | 0 |  | 0 |  | 0 |  | 0 |  | 0 |  | 0 |  | 0 |  | 0 |  | 0 |  | 0
302124 |  | VI | Szpachlowanie ścian istniejących / G- K | N |  | m2 |  |  |  | 0 |  |  |  | 39.02 | RE-Zone3 |  | Tak |  |  | 0 |  | 0 |  | 0 |  | 0 |  | 0 |  | 0 |  | 0 |  | 0 |  | 0 |  | 0 | 0 | 0 | 0 | #DIV/0! | 0 |  | 0 |  | 0 |  | 0 |  | 0 |  | 0 |  | 0 |  | 0 |  | 0 |  | 0
302125 |  | VI | Malowanie ścian | N | M-WB2 | m2 |  |  |  | 0 |  |  |  | 34.05 | RE-Zone3 |  | Nie | Inny opis |  | 0 |  | 0 |  | 0 |  | 0 |  | 0 |  | 0 |  | 0 |  | 0 |  | 0 |  | 0 | 0 | 0 | 0 | #DIV/0! | 0 |  | 0 |  | 0 |  | 0 |  | 0 |  | 0 |  | 0 |  | 0 |  | 0 |  | 0
302126 |  | VI | Płytki podłogowe 600x300mm | N | FB4.1 | m2 |  |  |  | 0 |  |  |  | 24.04 | RE-Zone3 |  | Nie | Inny opis |  | 0 |  | 0 |  | 0 |  | 0 |  | 0 |  | 0 |  | 0 |  | 0 |  | 0 |  | 0 | 0 | 0 | 0 | #DIV/0! | 0 |  | 0 |  | 0 |  | 0 |  | 0 |  | 0 |  | 0 |  | 0 |  | 0 |  | 0
302127 |  | VI | Cokolik przypodłogowy | N | FS4.3 | mb |  |  |  | 0 |  |  |  | 24 | RE-Zone3 |  | Nie | Inny opis |  | 0 |  | 0 |  | 0 |  | 0 |  | 0 |  | 0 |  | 0 |  | 0 |  | 0 |  | 0 | 0 | 0 | 0 | #DIV/0! | 0 |  | 0 |  | 0 |  | 0 |  | 0 |  | 0 |  | 0 |  | 0 |  | 0 |  | 0
302128 |  | VI | Okno 101x70cm | N | AF3.1 | szt |  |  |  | 0 |  |  |  | 31.02 | RE-Zone3 |  | Nie | Inny opis |  | 0 |  | 0 |  | 0 |  | 0 |  | 0 |  | 0 |  | 0 |  | 0 |  | 0 |  | 0 | 0 | 0 | 0 | #DIV/0! | 0 |  | 0 |  | 0 |  | 0 |  | 0 |  | 0 |  | 0 |  | 0 |  | 0 |  | 0
302129 |  | VI | Okno 126x170cm | N |  | szt |  |  |  | 0 |  |  |  | 31.02 | RE-Zone3 |  | Nie | Inny opis |  | 0 |  | 0 |  | 0 |  | 0 |  | 0 |  | 0 |  | 0 |  | 0 |  | 0 |  | 0 | 0 | 0 | 0 | #DIV/0! | 0 |  | 0 |  | 0 |  | 0 |  | 0 |  | 0 |  | 0 |  | 0 |  | 0 |  | 0
302130 |  | VI | Drzwi 90x208 cm | N | IT6.2 | szt |  |  |  | 0 |  |  |  | 31.11 | RE-Zone3 |  | Nie | Inny opis |  | 0 |  | 0 |  | 0 |  | 0 |  | 0 |  | 0 |  | 0 |  | 0 |  | 0 |  | 0 | 0 | 0 | 0 | #DIV/0! | 0 |  | 0 |  | 0 |  | 0 |  | 0 |  | 0 |  | 0 |  | 0 |  | 0 |  | 0
302131 |  | VI | Ochrona przeciwsłoneczna - żaluzja | N |  | szt |  |  |  | 0 | w przypadku braku wymiany okna |  |  | 30 | RE-Zone3 |  | Nie | Inny opis |  | 0 |  | 0 |  | 0 |  | 0 |  | 0 |  | 0 |  | 0 |  | 0 |  | 0 |  | 0 | 0 | 0 | 0 | #DIV/0! | 0 |  | 0 |  | 0 |  | 0 |  | 0 |  | 0 |  | 0 |  | 0 |  | 0 |  | 0
302132 |  | VI | Czyszczenie posadzki | N |  | m2 |  |  |  | 0 | w przypadku braku wymiany płytek |  |  | 33.04 | RE-Zone3 |  | Nie | Inny opis |  | 0 |  | 0 |  | 0 |  | 0 |  | 0 |  | 0 |  | 0 |  | 0 |  | 0 |  | 0 | 0 | 0 | 0 | #DIV/0! | 0 |  | 0 |  | 0 |  | 0 |  | 0 |  | 0 |  | 0 |  | 0 |  | 0 |  | 0
[17 empty] | Tak | [21 empty] | 0 | 0 | 0 | #DIV/0! | 0 |  | 0 |  | 0 |  | 0 |  | 0 |  | 0 |  | 0 |  | 0 |  | 0 |  | 0
|  |  | Bankomat - 9.20 | N | [5 empty] | 0 | [6 empty] | Tak |  |  | 0 |  | 0 |  | 0 |  | 0 |  | 0 |  | 0 |  | 0 |  | 0 |  | 0 |  | 0 | 0 | 0 | 0 | #DIV/0! | 0 |  | 0 |  | 0 |  | 0 |  | 0 |  | 0 |  | 0 |  | 0 |  | 0 |  | 0
302133 |  | III | Sufit kasetonowy z płyt mineralnych | N | DE3 | m2 |  |  |  | 0 |  |  |  | 39.06 | RE-Zone9 |  | Nie | Inny opis |  | 0 |  | 0 |  | 0 |  | 0 |  | 0 |  | 0 |  | 0 |  | 0 |  | 0 |  | 0 | 0 | 0 | 0 | #DIV/0! | 0 |  | 0 |  | 0 |  | 0 |  | 0 |  | 0 |  | 0 |  | 0 |  | 0 |  | 0
302134 |  | III | Malowanie ścian | N | M-WB2 | m2 |  |  |  | 0 |  |  |  | 34.05 | RE-Zone9 |  | Nie | Inny opis |  | 0 |  | 0 |  | 0 |  | 0 |  | 0 |  | 0 |  | 0 |  | 0 |  | 0 |  | 0 | 0 | 0 | 0 | #DIV/0! | 0 |  | 0 |  | 0 |  | 0 |  | 0 |  | 0 |  | 0 |  | 0 |  | 0 |  | 0
302135 |  | III | Drzwi 90x208 cm | N | IT | szt |  |  |  | 0 |  |  |  | 31.11 | RE-Zone9 |  | Nie | Inny opis |  | 0 |  | 0 |  | 0 |  | 0 |  | 0 |  | 0 |  | 0 |  | 0 |  | 0 |  | 0 | 0 | 0 | 0 | #DIV/0! | 0 |  | 0 |  | 0 |  | 0 |  | 0 |  | 0 |  | 0 |  | 0 |  | 0 |  | 0
302136 |  | III | Malowanie drzwi, wymiana okuć | N |  | szt |  |  |  | 0 | w przypadku braku wymiany drzwi |  |  | 34 | RE-Zone9 |  | Nie | Inny opis |  | 0 |  | 0 |  | 0 |  | 0 |  | 0 |  | 0 |  | 0 |  | 0 |  | 0 |  | 0 | 0 | 0 | 0 | #DIV/0! | 0 |  | 0 |  | 0 |  | 0 |  | 0 |  | 0 |  | 0 |  | 0 |  | 0 |  | 0
[17 empty] | Tak | [21 empty] | 0 | 0 | 0 | #DIV/0! | 0 |  | 0 |  | 0 |  | 0 |  | 0 |  | 0 |  | 0 |  | 0 |  | 0 |  | 0
|  |  | Pasaż | T | [5 empty] | 0 | [6 empty] | Tak |  |  | 0 |  | 0 |  | 0 |  | 0 |  | 0 |  | 0 |  | 0 |  | 0 |  | 0 |  | 0 | 0 | 0 | 0 | #DIV/0! | 0 |  | 0 |  | 0 |  | 0 |  | 0 |  | 0 |  | 0 |  | 0 |  | 0 |  | 0
|  |  | Pasaż 1.03 | T | [5 empty] | 0 | [6 empty] | Tak |  |  | 0 |  | 0 |  | 0 |  | 0 |  | 0 |  | 0 |  | 0 |  | 0 |  | 0 |  | 0 | 0 | 0 | 0 | #DIV/0! | 0 |  | 0 |  | 0 |  | 0 |  | 0 |  | 0 |  | 0 |  | 0 |  | 0 |  | 0
302137 |  | II | Sufit kasetonowy z płyt mineralnych (przed wejściem do korytarza Socjalnego) | N | DE3 | m2 |  |  |  | 0 |  |  |  | 39.06 | RE-Zone1 |  | Nie | Inny opis |  | 0 |  | 0 |  | 0 |  | 0 |  | 0 |  | 0 |  | 0 |  | 0 |  | 0 |  | 0 | 0 | 0 | 0 | #DIV/0! | 0 |  | 0 |  | 0 |  | 0 |  | 0 |  | 0 |  | 0 |  | 0 |  | 0 |  | 0
302138 |  | II | Tynkowanie ścian murowanych na gładko | T |  | m2 | 13.15 |  |  | 0 |  |  |  | 23.03 | RE-Zone1 |  | Nie | Inny opis |  | 0 |  | 0 |  | 0 |  | 0 |  | 0 |  | 0 |  | 0 |  | 0 |  | 0 |  | 0 | 0 | 0 | 0 | #DIV/0! | 0 |  | 0 |  | 0 |  | 0 |  | 0 |  | 0 |  | 0 |  | 0 |  | 0 |  | 0
302139 |  | II | Szpachlowanie ścian istniejących / G- K | N |  | m2 |  |  |  | 0 |  |  |  | 39.02 | RE-Zone1 |  | Nie | Inny opis |  | 0 |  | 0 |  | 0 |  | 0 |  | 0 |  | 0 |  | 0 |  | 0 |  | 0 |  | 0 | 0 | 0 | 0 | #DIV/0! | 0 |  | 0 |  | 0 |  | 0 |  | 0 |  | 0 |  | 0 |  | 0 |  | 0 |  | 0
302140 |  | II | Blenda pasażu - obudowa GK wraz z podkonstrukcją z profili zimnogiętych | T | TW11 | m2 | 127.25 |  |  | 0 |  |  |  | 39.07 | RE-Zone1 |  | Nie | Inny opis |  | 0 |  | 0 |  | 0 |  | 0 |  | 0 |  | 0 |  | 0 |  | 0 |  | 0 |  | 0 | 0 | 0 | 0 | #DIV/0! | 0 |  | 0 |  | 0 |  | 0 |  | 0 |  | 0 |  | 0 |  | 0 |  | 0 |  | 0
302141 |  | II | Blenda pasażu - uzupełnienie pasa blendy powyżej istniejącej blendy | N |  | m2 |  |  |  | 0 |  |  |  | 39.07 | RE-Zone1 |  | Nie | Inny opis |  | 0 |  | 0 |  | 0 |  | 0 |  | 0 |  | 0 |  | 0 |  | 0 |  | 0 |  | 0 | 0 | 0 | 0 | #DIV/0! | 0 |  | 0 |  | 0 |  | 0 |  | 0 |  | 0 |  | 0 |  | 0 |  | 0 |  | 0
302142 |  | II | Blenda pasażu - skrócenie blendy do H = 3,00 m | N | TW | mb |  |  |  | 0 |  |  |  | 39.07 | RE-Zone1 |  | Nie | Inny opis |  | 0 |  | 0 |  | 0 |  | 0 |  | 0 |  | 0 |  | 0 |  | 0 |  | 0 |  | 0 | 0 | 0 | 0 | #DIV/0! | 0 |  | 0 |  | 0 |  | 0 |  | 0 |  | 0 |  | 0 |  | 0 |  | 0 |  | 0
302143 |  | II | Blenda pasażu - nadbudowanie / zlicowanie dolnego pasa blendy z górnym h = 0,50 m | N | TW | mb |  |  |  | 0 |  |  |  | 39.07 | RE-Zone1 |  | Nie | Inny opis |  | 0 |  | 0 |  | 0 |  | 0 |  | 0 |  | 0 |  | 0 |  | 0 |  | 0 |  | 0 | 0 | 0 | 0 | #DIV/0! | 0 |  | 0 |  | 0 |  | 0 |  | 0 |  | 0 |  | 0 |  | 0 |  | 0 |  | 0
302144 |  | II | Kurtyna dymowa gipsowo-kartonowa | T |  | m2 | 140.4 |  |  | 0 |  |  |  | 39 | RE-Zone1 |  | Nie | Inny opis |  | 0 |  | 0 |  | 0 |  | 0 |  | 0 |  | 0 |  | 0 |  | 0 |  | 0 |  | 0 | 0 | 0 | 0 | #DIV/0! | 0 |  | 0 |  | 0 |  | 0 |  | 0 |  | 0 |  | 0 |  | 0 |  | 0 |  | 0
302145 |  | II | Konstrukcja stalowa - wsporcza blendy i ścianek najemców/rolet | T |  | kg | 1646.9 |  |  | 0 |  |  |  | 31 | RE-Zone1 |  | Nie | Inny opis |  | 0 |  | 0 |  | 0 |  | 0 |  | 0 |  | 0 |  | 0 |  | 0 |  | 0 |  | 0 | 0 | 0 | 0 | #DIV/0! | 0 |  | 0 |  | 0 |  | 0 |  | 0 |  | 0 |  | 0 |  | 0 |  | 0 |  | 0
302146 |  | II | Konstrukcja stalowa - wsporcza kurtyny dymowej | T |  | kg | 1065.6 |  |  | 0 |  |  |  | 31 | RE-Zone1 |  | Nie | Inny opis |  | 0 |  | 0 |  | 0 |  | 0 |  | 0 |  | 0 |  | 0 |  | 0 |  | 0 |  | 0 | 0 | 0 | 0 | #DIV/0! | 0 |  | 0 |  | 0 |  | 0 |  | 0 |  | 0 |  | 0 |  | 0 |  | 0 |  | 0
302147 |  | II | Malowanie ścian, blendy, kurtyny dymowej | T | WB2 | m2 | 512.9 |  |  | 0 |  |  |  | 34.05 | RE-Zone1 |  | Nie | Inny opis |  | 0 |  | 0 |  | 0 |  | 0 |  | 0 |  | 0 |  | 0 |  | 0 |  | 0 |  | 0 | 0 | 0 | 0 | #DIV/0! | 0 |  | 0 |  | 0 |  | 0 |  | 0 |  | 0 |  | 0 |  | 0 |  | 0 |  | 0
302148 |  | II | Odbój ścienny wysokość 120 cm | T | RS1 | mb | 46 |  |  | 0 |  |  |  | 27 | RE-Zone1 |  | Nie | Inny opis |  | 0 |  | 0 |  | 0 |  | 0 |  | 0 |  | 0 |  | 0 |  | 0 |  | 0 |  | 0 | 0 | 0 | 0 | #DIV/0! | 0 |  | 0 |  | 0 |  | 0 |  | 0 |  | 0 |  | 0 |  | 0 |  | 0 |  | 0
302149 |  | II | Ceownik zabezpieczający zakończenia ścian | N | RS13 | szt | 0 |  |  | 0 |  |  |  | 31.17 | RE-Zone1 |  | Nie | Inny opis |  | 0 |  | 0 |  | 0 |  | 0 |  | 0 |  | 0 |  | 0 |  | 0 |  | 0 |  | 0 | 0 | 0 | 0 | #DIV/0! | 0 |  | 0 |  | 0 |  | 0 |  | 0 |  | 0 |  | 0 |  | 0 |  | 0 |  | 0
302150 |  | II | Malowanie konstrukcji podstropowych | N |  | m2 |  |  |  | 0 |  |  |  | 34 | RE-Zone1 |  | Nie | Inny opis |  | 0 |  | 0 |  | 0 |  | 0 |  | 0 |  | 0 |  | 0 |  | 0 |  | 0 |  | 0 | 0 | 0 | 0 | #DIV/0! | 0 |  | 0 |  | 0 |  | 0 |  | 0 |  | 0 |  | 0 |  | 0 |  | 0 |  | 0
302151 | E | II | Czyszczenie konstrukcji podstropowych | T |  | kpl | 1 |  |  | E |  |  |  | 33 | RE-Zone1 |  | Nie | Inny opis |  | E |  | E |  | E |  | E |  | E |  | E |  | E |  | E |  | E |  | E | 0 | 0 | 0 | #DIV/0! | 0 |  | 0 |  | 0 |  | 0 |  | 0 |  | 0 |  | 0 |  | 0 |  | 0 |  | 0
302152 |  | II | Malowanie blachy trapezowej (obmiar liczony z rzutu posadzki) | N |  | m2 |  |  |  | 0 |  |  |  | 34.07 | RE-Zone1 |  | Nie | Inny opis |  | 0 |  | 0 |  | 0 |  | 0 |  | 0 |  | 0 |  | 0 |  | 0 |  | 0 |  | 0 | 0 | 0 | 0 | #DIV/0! | 0 |  | 0 |  | 0 |  | 0 |  | 0 |  | 0 |  | 0 |  | 0 |  | 0 |  | 0
302153 |  | II | Czyszczenie blachy trapezowej (obmiar liczony z rzutu posadzki) | N |  | m2 |  |  |  | 0 |  |  |  | 33 | RE-Zone1 |  | Nie | Inny opis |  | 0 |  | 0 |  | 0 |  | 0 |  | 0 |  | 0 |  | 0 |  | 0 |  | 0 |  | 0 | 0 | 0 | 0 | #DIV/0! | 0 |  | 0 |  | 0 |  | 0 |  | 0 |  | 0 |  | 0 |  | 0 |  | 0 |  | 0
302154 |  | II | klapy dymowe OL2.1_KD 240x150 (z wycięciem otwóru montażem i obróbką) | T | OL2_1 | kpl | 6 |  |  | 0 |  |  |  | 33 | RE-Zone1 |  | Nie | Inny opis |  | 0 |  | 0 |  | 0 |  | 0 |  | 0 |  | 0 |  | 0 |  | 0 |  | 0 |  | 0 | 0 | 0 | 0 | #DIV/0! | 0 |  | 0 |  | 0 |  | 0 |  | 0 |  | 0 |  | 0 |  | 0 |  | 0 |  | 0
302155 |  | II | drzwi AT3.2 wraz z żaluzją i wyposażeniem zg z KaBa ido napowietrzania | T | AT3.2 | kpl | 1 |  |  | 0 |  |  |  | 33 | RE-Zone1 |  | Nie | Inny opis |  | 0 |  | 0 |  | 0 |  | 0 |  | 0 |  | 0 |  | 0 |  | 0 |  | 0 |  | 0 | 0 | 0 | 0 | #DIV/0! | 0 |  | 0 |  | 0 |  | 0 |  | 0 |  | 0 |  | 0 |  | 0 |  | 0 |  | 0
302156 |  | II | Płytki lastriko (w dostosowaniu do płytek istniejących, 30x30 układ prosty wg układu istniejącego) | T | FB1a | m2 | 219.2 |  |  | 0 |  |  |  | 33 | RE-Zone1 |  | Nie | Inny opis |  | 0 |  | 0 |  | 0 |  | 0 |  | 0 |  | 0 |  | 0 |  | 0 |  | 0 |  | 0 | 0 | 0 | 0 | #DIV/0! | 0 |  | 0 |  | 0 |  | 0 |  | 0 |  | 0 |  | 0 |  | 0 |  | 0 |  | 0
03.02.156.1 |  | II | uzupełnienie szpachlowania na okładzinie GK ściany zewnętrznej ( pod malowanie ) | T |  | m2 | 17 |  |  | 0 |  |  |  | 33 | RE-Zone1 |  | Nie | Inny numer Lp |  | 0 |  | 0 |  | 0 |  | 0 |  | 0 |  | 0 |  | 0 |  | 0 |  | 0 |  | 0 | 0 | 0 | 0 | #DIV/0! | 0 |  | 0 |  | 0 |  | 0 |  | 0 |  | 0 |  | 0 |  | 0 |  | 0 |  | 0
[17 empty] | Tak | [21 empty] | 0 | 0 | 0 | #DIV/0! | 0 |  | 0 |  | 0 |  | 0 |  | 0 |  | 0 |  | 0 |  | 0 |  | 0 |  | 0
|  |  | Najemcy | T | [5 empty] | 0 | [6 empty] | Tak |  |  | 0 |  | 0 |  | 0 |  | 0 |  | 0 |  | 0 |  | 0 |  | 0 |  | 0 |  | 0 | 0 | 0 | 0 | #DIV/0! | 0 |  | 0 |  | 0 |  | 0 |  | 0 |  | 0 |  | 0 |  | 0 |  | 0 |  | 0
|  |  | Najemca Apteka - 9.14 | N | [5 empty] | 0 | [6 empty] | Tak |  |  | 0 |  | 0 |  | 0 |  | 0 |  | 0 |  | 0 |  | 0 |  | 0 |  | 0 |  | 0 | 0 | 0 | 0 | #DIV/0! | 0 |  | 0 |  | 0 |  | 0 |  | 0 |  | 0 |  | 0 |  | 0 |  | 0 |  | 0
302157 |  | III | Okno zewnętrzne 126 x 170 cm | N | AF1 | szt |  |  |  | 0 |  |  |  | 31.02 | RE-Zone9 |  | Nie | Inny opis |  | 0 |  | 0 |  | 0 |  | 0 |  | 0 |  | 0 |  | 0 |  | 0 |  | 0 |  | 0 | 0 | 0 | 0 | #DIV/0! | 0 |  | 0 |  | 0 |  | 0 |  | 0 |  | 0 |  | 0 |  | 0 |  | 0 |  | 0
302158 |  | III | Drzwi zewnętrzne 101 x 208 cm | N | AT22 | szt |  |  |  | 0 |  |  |  | 31.11 | RE-Zone9 |  | Nie | Inny opis |  | 0 |  | 0 |  | 0 |  | 0 |  | 0 |  | 0 |  | 0 |  | 0 |  | 0 |  | 0 | 0 | 0 | 0 | #DIV/0! | 0 |  | 0 |  | 0 |  | 0 |  | 0 |  | 0 |  | 0 |  | 0 |  | 0 |  | 0
302159 |  | III | Sufit kasetonowy z płyt mineralnych | N | DE3 | m2 |  |  |  | 0 |  |  |  | 39.06 | RE-Zone9 |  | Nie | Inny opis |  | 0 |  | 0 |  | 0 |  | 0 |  | 0 |  | 0 |  | 0 |  | 0 |  | 0 |  | 0 | 0 | 0 | 0 | #DIV/0! | 0 |  | 0 |  | 0 |  | 0 |  | 0 |  | 0 |  | 0 |  | 0 |  | 0 |  | 0
302160 |  | III | Sufit z płyt gipsowo-kartonowych | N | M-DE7.2 | m2 |  |  |  | 0 |  |  |  | 39.05 | RE-Zone9 |  | Nie | Inny opis |  | 0 |  | 0 |  | 0 |  | 0 |  | 0 |  | 0 |  | 0 |  | 0 |  | 0 |  | 0 | 0 | 0 | 0 | #DIV/0! | 0 |  | 0 |  | 0 |  | 0 |  | 0 |  | 0 |  | 0 |  | 0 |  | 0 |  | 0
302161 |  | III | Sufit kasetonowy - kasetony przezierne | N | DE | m2 |  |  |  | 0 |  |  |  | 39.06 | RE-Zone9 |  | Nie | Inny opis |  | 0 |  | 0 |  | 0 |  | 0 |  | 0 |  | 0 |  | 0 |  | 0 |  | 0 |  | 0 | 0 | 0 | 0 | #DIV/0! | 0 |  | 0 |  | 0 |  | 0 |  | 0 |  | 0 |  | 0 |  | 0 |  | 0 |  | 0
302162 |  | III | Cokolik | N | M-FS1 | mb |  |  |  | 0 |  |  |  | 24 | RE-Zone9 |  | Nie | Inny opis |  | 0 |  | 0 |  | 0 |  | 0 |  | 0 |  | 0 |  | 0 |  | 0 |  | 0 |  | 0 | 0 | 0 | 0 | #DIV/0! | 0 |  | 0 |  | 0 |  | 0 |  | 0 |  | 0 |  | 0 |  | 0 |  | 0 |  | 0
302163 |  | III | Malowanie ścian | N | M-WB2 | m2 |  |  |  | 0 |  |  |  | 34.05 | RE-Zone9 |  | Nie | Inny opis |  | 0 |  | 0 |  | 0 |  | 0 |  | 0 |  | 0 |  | 0 |  | 0 |  | 0 |  | 0 | 0 | 0 | 0 | #DIV/0! | 0 |  | 0 |  | 0 |  | 0 |  | 0 |  | 0 |  | 0 |  | 0 |  | 0 |  | 0
302164 |  | III | Tynk gipsowy - zacierany na gładko | N |  | m2 |  |  |  | 0 |  |  |  | 23.03 | RE-Zone9 |  | Nie | Inny opis |  | 0 |  | 0 |  | 0 |  | 0 |  | 0 |  | 0 |  | 0 |  | 0 |  | 0 |  | 0 | 0 | 0 | 0 | #DIV/0! | 0 |  | 0 |  | 0 |  | 0 |  | 0 |  | 0 |  | 0 |  | 0 |  | 0 |  | 0
302165 |  | III | Szpachlowanie ścian istniejących / G- K | N |  | m2 |  |  |  | 0 |  |  |  | 39.02 | RE-Zone9 |  | Nie | Inny opis |  | 0 |  | 0 |  | 0 |  | 0 |  | 0 |  | 0 |  | 0 |  | 0 |  | 0 |  | 0 | 0 | 0 | 0 | #DIV/0! | 0 |  | 0 |  | 0 |  | 0 |  | 0 |  | 0 |  | 0 |  | 0 |  | 0 |  | 0
302166 |  | III | Malowanie drzwi wraz z wymianą okuć, szczotek i regulacją | N |  | szt |  |  |  | 0 |  |  |  | 34 | RE-Zone9 |  | Nie | Inny opis |  | 0 |  | 0 |  | 0 |  | 0 |  | 0 |  | 0 |  | 0 |  | 0 |  | 0 |  | 0 | 0 | 0 | 0 | #DIV/0! | 0 |  | 0 |  | 0 |  | 0 |  | 0 |  | 0 |  | 0 |  | 0 |  | 0 |  | 0
302167 |  | III | Malowanie okien wraz z wymianą okuć i regulacją | N |  | szt |  |  |  | 0 |  |  |  | 34 | RE-Zone9 |  | Nie | Inny opis |  | 0 |  | 0 |  | 0 |  | 0 |  | 0 |  | 0 |  | 0 |  | 0 |  | 0 |  | 0 | 0 | 0 | 0 | #DIV/0! | 0 |  | 0 |  | 0 |  | 0 |  | 0 |  | 0 |  | 0 |  | 0 |  | 0 |  | 0
302168 |  | III | Ochrona przeciwsłoneczna - żaluzja | N |  | szt |  |  |  | 0 | w przypadku braku wymiany okna |  |  | 30 | RE-Zone9 |  | Nie | Inny opis |  | 0 |  | 0 |  | 0 |  | 0 |  | 0 |  | 0 |  | 0 |  | 0 |  | 0 |  | 0 | 0 | 0 | 0 | #DIV/0! | 0 |  | 0 |  | 0 |  | 0 |  | 0 |  | 0 |  | 0 |  | 0 |  | 0 |  | 0
[17 empty] | Tak | [21 empty] | 0 | 0 | 0 | #DIV/0! | 0 |  | 0 |  | 0 |  | 0 |  | 0 |  | 0 |  | 0 |  | 0 |  | 0 |  | 0
|  |  | Najemca FM - 9.50 | N | [5 empty] | 0 | [6 empty] | Tak |  |  | 0 |  | 0 |  | 0 |  | 0 |  | 0 |  | 0 |  | 0 |  | 0 |  | 0 |  | 0 | 0 | 0 | 0 | #DIV/0! | 0 |  | 0 |  | 0 |  | 0 |  | 0 |  | 0 |  | 0 |  | 0 |  | 0 |  | 0
302169 |  | III | Okno zewnętrzne 126 x 170 cm | N | AF1 | szt |  |  |  | 0 |  |  |  | 31.02 | RE-Zone9 |  | Nie | Inny opis |  | 0 |  | 0 |  | 0 |  | 0 |  | 0 |  | 0 |  | 0 |  | 0 |  | 0 |  | 0 | 0 | 0 | 0 | #DIV/0! | 0 |  | 0 |  | 0 |  | 0 |  | 0 |  | 0 |  | 0 |  | 0 |  | 0 |  | 0
302170 |  | III | Drzwi zewnętrzne 120 x 208 cm | N | AT17 | szt |  |  |  | 0 |  |  |  | 31.11 | RE-Zone9 |  | Nie | Inny opis |  | 0 |  | 0 |  | 0 |  | 0 |  | 0 |  | 0 |  | 0 |  | 0 |  | 0 |  | 0 | 0 | 0 | 0 | #DIV/0! | 0 |  | 0 |  | 0 |  | 0 |  | 0 |  | 0 |  | 0 |  | 0 |  | 0 |  | 0
302171 |  | III | Witryna Aluminiowo-Szklana z drzwiami rozwiernymi (wysokość 3.4 m, drzwi szer. 1m x 2m) | N |  | mb |  |  |  | 0 |  |  |  | 31 | RE-Zone9 |  | Nie | Inny opis |  | 0 |  | 0 |  | 0 |  | 0 |  | 0 |  | 0 |  | 0 |  | 0 |  | 0 |  | 0 | 0 | 0 | 0 | #DIV/0! | 0 |  | 0 |  | 0 |  | 0 |  | 0 |  | 0 |  | 0 |  | 0 |  | 0 |  | 0
302172 |  | III | Witryna Aluminiowo-Szklana z drzwiami przesuwnymi (wyskość 3.4 m, drzwi szer. 1.5 m x 2m) | N |  | mb |  |  |  | 0 |  |  |  | 31 | RE-Zone9 |  | Nie | Inny opis |  | 0 |  | 0 |  | 0 |  | 0 |  | 0 |  | 0 |  | 0 |  | 0 |  | 0 |  | 0 | 0 | 0 | 0 | #DIV/0! | 0 |  | 0 |  | 0 |  | 0 |  | 0 |  | 0 |  | 0 |  | 0 |  | 0 |  | 0
302173 |  | III | Witryna Aluminiowo-Szklana stała (wyskość 3.4 m) | N |  | mb |  |  |  | 0 |  |  |  | 33 | RE-Zone9 |  | Nie | Inny opis |  | 0 |  | 0 |  | 0 |  | 0 |  | 0 |  | 0 |  | 0 |  | 0 |  | 0 |  | 0 | 0 | 0 | 0 | #DIV/0! | 0 |  | 0 |  | 0 |  | 0 |  | 0 |  | 0 |  | 0 |  | 0 |  | 0 |  | 0
302174 |  | III | Konstrukcja stalowa - ryglówka dla drzwi/witryn itp. | N |  | kg |  |  |  | 0 |  |  |  | 34 | RE-Zone9 |  | Nie | Inny opis |  | 0 |  | 0 |  | 0 |  | 0 |  | 0 |  | 0 |  | 0 |  | 0 |  | 0 |  | 0 | 0 | 0 | 0 | #DIV/0! | 0 |  | 0 |  | 0 |  | 0 |  | 0 |  | 0 |  | 0 |  | 0 |  | 0 |  | 0
302175 |  | III | Sufit kasetonowy z płyt mineralnych | N | DE3 | m2 |  |  |  | 0 |  |  |  | 39.06 | RE-Zone9 |  | Nie | Inny opis |  | 0 |  | 0 |  | 0 |  | 0 |  | 0 |  | 0 |  | 0 |  | 0 |  | 0 |  | 0 | 0 | 0 | 0 | #DIV/0! | 0 |  | 0 |  | 0 |  | 0 |  | 0 |  | 0 |  | 0 |  | 0 |  | 0 |  | 0
302176 |  | III | Sufit z płyt gipsowo-kartonowych | N | M-DE7.2 | m2 |  |  |  | 0 |  |  |  | 39.05 | RE-Zone9 |  | Nie | Inny opis |  | 0 |  | 0 |  | 0 |  | 0 |  | 0 |  | 0 |  | 0 |  | 0 |  | 0 |  | 0 | 0 | 0 | 0 | #DIV/0! | 0 |  | 0 |  | 0 |  | 0 |  | 0 |  | 0 |  | 0 |  | 0 |  | 0 |  | 0
302177 |  | III | Sufit kasetonowy - kasetony przezierne | N | DE | m2 |  |  |  | 0 |  |  |  | 39.06 | RE-Zone9 |  | Nie | Inny opis |  | 0 |  | 0 |  | 0 |  | 0 |  | 0 |  | 0 |  | 0 |  | 0 |  | 0 |  | 0 | 0 | 0 | 0 | #DIV/0! | 0 |  | 0 |  | 0 |  | 0 |  | 0 |  | 0 |  | 0 |  | 0 |  | 0 |  | 0
302178 |  | III | Sufit kasetonowy - kasetony ażurowe | N | DE | m2 |  |  |  | 0 |  |  |  | 39 | RE-Zone9 |  | Nie | Inny opis |  | 0 |  | 0 |  | 0 |  | 0 |  | 0 |  | 0 |  | 0 |  | 0 |  | 0 |  | 0 | 0 | 0 | 0 | #DIV/0! | 0 |  | 0 |  | 0 |  | 0 |  | 0 |  | 0 |  | 0 |  | 0 |  | 0 |  | 0
302179 |  | III | Cokolik | N | M-FS1 | mb |  |  |  | 0 |  |  |  | 24 | RE-Zone9 |  | Nie | Inny opis |  | 0 |  | 0 |  | 0 |  | 0 |  | 0 |  | 0 |  | 0 |  | 0 |  | 0 |  | 0 | 0 | 0 | 0 | #DIV/0! | 0 |  | 0 |  | 0 |  | 0 |  | 0 |  | 0 |  | 0 |  | 0 |  | 0 |  | 0
302180 |  | III | Malowanie ścian | N | M-WB2 | m2 |  |  |  | 0 |  |  |  | 34.05 | RE-Zone9 |  | Nie | Inny opis |  | 0 |  | 0 |  | 0 |  | 0 |  | 0 |  | 0 |  | 0 |  | 0 |  | 0 |  | 0 | 0 | 0 | 0 | #DIV/0! | 0 |  | 0 |  | 0 |  | 0 |  | 0 |  | 0 |  | 0 |  | 0 |  | 0 |  | 0
302181 |  | III | Tynk gipsowy - zacierany na gładko | N |  | m2 |  |  |  | 0 |  |  |  | 23.03 | RE-Zone9 |  | Nie | Inny opis |  | 0 |  | 0 |  | 0 |  | 0 |  | 0 |  | 0 |  | 0 |  | 0 |  | 0 |  | 0 | 0 | 0 | 0 | #DIV/0! | 0 |  | 0 |  | 0 |  | 0 |  | 0 |  | 0 |  | 0 |  | 0 |  | 0 |  | 0
302182 |  | III | Szpachlowanie ścian istniejących / G- K | N |  | m2 |  |  |  | 0 |  |  |  | 39.02 | RE-Zone9 |  | Nie | Inny opis |  | 0 |  | 0 |  | 0 |  | 0 |  | 0 |  | 0 |  | 0 |  | 0 |  | 0 |  | 0 | 0 | 0 | 0 | #DIV/0! | 0 |  | 0 |  | 0 |  | 0 |  | 0 |  | 0 |  | 0 |  | 0 |  | 0 |  | 0
302183 |  | III | Malowanie drzwi wraz z wymianą okuć, szczotek i regulacją | N |  | szt |  |  |  | 0 |  |  |  | 34 | RE-Zone9 |  | Nie | Inny opis |  | 0 |  | 0 |  | 0 |  | 0 |  | 0 |  | 0 |  | 0 |  | 0 |  | 0 |  | 0 | 0 | 0 | 0 | #DIV/0! | 0 |  | 0 |  | 0 |  | 0 |  | 0 |  | 0 |  | 0 |  | 0 |  | 0 |  | 0
302184 |  | III | Malowanie okien wraz z wymianą okuć i regulacją | N |  | szt |  |  |  | 0 |  |  |  | 34 | RE-Zone9 |  | Nie | Inny opis |  | 0 |  | 0 |  | 0 |  | 0 |  | 0 |  | 0 |  | 0 |  | 0 |  | 0 |  | 0 | 0 | 0 | 0 | #DIV/0! | 0 |  | 0 |  | 0 |  | 0 |  | 0 |  | 0 |  | 0 |  | 0 |  | 0 |  | 0
302185 |  | III | Ochrona przeciwsłoneczna - żaluzja | N | AF1 | szt |  |  |  | 0 | w przypadku braku wymiany okna |  |  | 31.02 | RE-Zone9 |  | Nie | Inny opis |  | 0 |  | 0 |  | 0 |  | 0 |  | 0 |  | 0 |  | 0 |  | 0 |  | 0 |  | 0 | 0 | 0 | 0 | #DIV/0! | 0 |  | 0 |  | 0 |  | 0 |  | 0 |  | 0 |  | 0 |  | 0 |  | 0 |  | 0
[17 empty] | Tak | [21 empty] | 0 | 0 | 0 | #DIV/0! | 0 |  | 0 |  | 0 |  | 0 |  | 0 |  | 0 |  | 0 |  | 0 |  | 0 |  | 0
|  |  | Najemca FM - 9.50.1 | N | [5 empty] | 0 | [6 empty] | Tak |  |  | 0 |  | 0 |  | 0 |  | 0 |  | 0 |  | 0 |  | 0 |  | 0 |  | 0 |  | 0 | 0 | 0 | 0 | #DIV/0! | 0 |  | 0 |  | 0 |  | 0 |  | 0 |  | 0 |  | 0 |  | 0 |  | 0 |  | 0
302186 |  | III | Okno zewnętrzne 126 x 170 cm | N | AF1 | szt |  |  |  | 0 |  |  |  | 31.02 | RE-Zone9 |  | Nie | Inny opis |  | 0 |  | 0 |  | 0 |  | 0 |  | 0 |  | 0 |  | 0 |  | 0 |  | 0 |  | 0 | 0 | 0 | 0 | #DIV/0! | 0 |  | 0 |  | 0 |  | 0 |  | 0 |  | 0 |  | 0 |  | 0 |  | 0 |  | 0
302187 |  | III | Drzwi zewnętrzne 120 x 208 cm | N | AT17 | szt |  |  |  | 0 |  |  |  | 31.11 | RE-Zone9 |  | Nie | Inny opis |  | 0 |  | 0 |  | 0 |  | 0 |  | 0 |  | 0 |  | 0 |  | 0 |  | 0 |  | 0 | 0 | 0 | 0 | #DIV/0! | 0 |  | 0 |  | 0 |  | 0 |  | 0 |  | 0 |  | 0 |  | 0 |  | 0 |  | 0
302188 |  | III | Witryna Aluminiowo-Szklana z drzwiami rozwiernymi (witryna szer. 6m x 3m, drzwi szer. 1m x 2m) | N |  | szt |  |  |  | 0 |  |  |  | 31 | RE-Zone9 |  | Nie | Inny opis |  | 0 |  | 0 |  | 0 |  | 0 |  | 0 |  | 0 |  | 0 |  | 0 |  | 0 |  | 0 | 0 | 0 | 0 | #DIV/0! | 0 |  | 0 |  | 0 |  | 0 |  | 0 |  | 0 |  | 0 |  | 0 |  | 0 |  | 0
302189 |  | III | Witryna Aluminiowo-Szklana z drzwiami przesuwnymi (witryna szer. 6m x 3m, drzwi szer. 1.5 m x 2m) | N |  | szt |  |  |  | 0 |  |  |  | 31 | RE-Zone9 |  | Nie | Inny opis |  | 0 |  | 0 |  | 0 |  | 0 |  | 0 |  | 0 |  | 0 |  | 0 |  | 0 |  | 0 | 0 | 0 | 0 | #DIV/0! | 0 |  | 0 |  | 0 |  | 0 |  | 0 |  | 0 |  | 0 |  | 0 |  | 0 |  | 0
302190 |  | III | Witryna Aluminiowo-Szklana stała (witryna sze.6m x 3m) | N |  | szt |  |  |  | 0 |  |  |  | 33 | RE-Zone9 |  | Nie | Inny opis |  | 0 |  | 0 |  | 0 |  | 0 |  | 0 |  | 0 |  | 0 |  | 0 |  | 0 |  | 0 | 0 | 0 | 0 | #DIV/0! | 0 |  | 0 |  | 0 |  | 0 |  | 0 |  | 0 |  | 0 |  | 0 |  | 0 |  | 0
302191 |  | III | Konstrukcja stalowa - ryglówka dla drzwi/witryn itp. | N |  | kg |  |  |  | 0 |  |  |  | 34 | RE-Zone9 |  | Nie | Inny opis |  | 0 |  | 0 |  | 0 |  | 0 |  | 0 |  | 0 |  | 0 |  | 0 |  | 0 |  | 0 | 0 | 0 | 0 | #DIV/0! | 0 |  | 0 |  | 0 |  | 0 |  | 0 |  | 0 |  | 0 |  | 0 |  | 0 |  | 0
302192 |  | III | Sufit kasetonowy z płyt mineralnych | N | DE3 | m2 |  |  |  | 0 |  |  |  | 39.06 | RE-Zone9 |  | Nie | Inny opis |  | 0 |  | 0 |  | 0 |  | 0 |  | 0 |  | 0 |  | 0 |  | 0 |  | 0 |  | 0 | 0 | 0 | 0 | #DIV/0! | 0 |  | 0 |  | 0 |  | 0 |  | 0 |  | 0 |  | 0 |  | 0 |  | 0 |  | 0
302193 |  | III | Sufit z płyt gipsowo-kartonowych | N | M-DE7.2 | m2 |  |  |  | 0 |  |  |  | 39.05 | RE-Zone9 |  | Nie | Inny opis |  | 0 |  | 0 |  | 0 |  | 0 |  | 0 |  | 0 |  | 0 |  | 0 |  | 0 |  | 0 | 0 | 0 | 0 | #DIV/0! | 0 |  | 0 |  | 0 |  | 0 |  | 0 |  | 0 |  | 0 |  | 0 |  | 0 |  | 0
302194 |  | III | Sufit kasetonowy - kasetony przezierne | N | DE | m2 |  |  |  | 0 |  |  |  | 39.06 | RE-Zone9 |  | Nie | Inny opis |  | 0 |  | 0 |  | 0 |  | 0 |  | 0 |  | 0 |  | 0 |  | 0 |  | 0 |  | 0 | 0 | 0 | 0 | #DIV/0! | 0 |  | 0 |  | 0 |  | 0 |  | 0 |  | 0 |  | 0 |  | 0 |  | 0 |  | 0
302195 |  | III | Sufit kasetonowy - kasetony ażurowe | N | DE | m2 |  |  |  | 0 |  |  |  | 39 | RE-Zone9 |  | Nie | Inny opis |  | 0 |  | 0 |  | 0 |  | 0 |  | 0 |  | 0 |  | 0 |  | 0 |  | 0 |  | 0 | 0 | 0 | 0 | #DIV/0! | 0 |  | 0 |  | 0 |  | 0 |  | 0 |  | 0 |  | 0 |  | 0 |  | 0 |  | 0
302196 |  | III | Cokolik | N | M-FS1 | mb |  |  |  | 0 |  |  |  | 24 | RE-Zone9 |  | Nie | Inny opis |  | 0 |  | 0 |  | 0 |  | 0 |  | 0 |  | 0 |  | 0 |  | 0 |  | 0 |  | 0 | 0 | 0 | 0 | #DIV/0! | 0 |  | 0 |  | 0 |  | 0 |  | 0 |  | 0 |  | 0 |  | 0 |  | 0 |  | 0
302197 |  | III | Malowanie ścian | N | M-WB2 | m2 |  |  |  | 0 |  |  |  | 34.05 | RE-Zone9 |  | Nie | Inny opis |  | 0 |  | 0 |  | 0 |  | 0 |  | 0 |  | 0 |  | 0 |  | 0 |  | 0 |  | 0 | 0 | 0 | 0 | #DIV/0! | 0 |  | 0 |  | 0 |  | 0 |  | 0 |  | 0 |  | 0 |  | 0 |  | 0 |  | 0
302198 |  | III | Tynk gipsowy - zacierany na gładko | N |  | m2 |  |  |  | 0 |  |  |  | 23.03 | RE-Zone9 |  | Nie | Inny opis |  | 0 |  | 0 |  | 0 |  | 0 |  | 0 |  | 0 |  | 0 |  | 0 |  | 0 |  | 0 | 0 | 0 | 0 | #DIV/0! | 0 |  | 0 |  | 0 |  | 0 |  | 0 |  | 0 |  | 0 |  | 0 |  | 0 |  | 0
302199 |  | III | Szpachlowanie ścian istniejących / G- K | N |  | m2 |  |  |  | 0 |  |  |  | 39.02 | RE-Zone9 |  | Nie | Inny opis |  | 0 |  | 0 |  | 0 |  | 0 |  | 0 |  | 0 |  | 0 |  | 0 |  | 0 |  | 0 | 0 | 0 | 0 | #DIV/0! | 0 |  | 0 |  | 0 |  | 0 |  | 0 |  | 0 |  | 0 |  | 0 |  | 0 |  | 0
302200 |  | III | Malowanie drzwi wraz z wymianą okuć, szczotek i regulacją | N |  | szt |  |  |  | 0 | w przypadku braku wymiany okna |  |  | 34 | RE-Zone9 |  | Nie | Inny opis |  | 0 |  | 0 |  | 0 |  | 0 |  | 0 |  | 0 |  | 0 |  | 0 |  | 0 |  | 0 | 0 | 0 | 0 | #DIV/0! | 0 |  | 0 |  | 0 |  | 0 |  | 0 |  | 0 |  | 0 |  | 0 |  | 0 |  | 0
302201 |  | III | Malowanie okien wraz z wymianą okuć i regulacją | N |  | szt |  |  |  | 0 | w przypadku braku wymiany drzwi |  |  | 34 | RE-Zone9 |  | Nie | Inny opis |  | 0 |  | 0 |  | 0 |  | 0 |  | 0 |  | 0 |  | 0 |  | 0 |  | 0 |  | 0 | 0 | 0 | 0 | #DIV/0! | 0 |  | 0 |  | 0 |  | 0 |  | 0 |  | 0 |  | 0 |  | 0 |  | 0 |  | 0
302202 |  | III | Ochrona przeciwsłoneczna - żaluzja | N | AF1 | szt |  |  |  | 0 | w przypadku braku wymiany okna |  |  | 31.02 | RE-Zone9 |  | Nie | Inny opis |  | 0 |  | 0 |  | 0 |  | 0 |  | 0 |  | 0 |  | 0 |  | 0 |  | 0 |  | 0 | 0 | 0 | 0 | #DIV/0! | 0 |  | 0 |  | 0 |  | 0 |  | 0 |  | 0 |  | 0 |  | 0 |  | 0 |  | 0
[17 empty] | Tak | [21 empty] | 0 | 0 | 0 | #DIV/0! | 0 |  | 0 |  | 0 |  | 0 |  | 0 |  | 0 |  | 0 |  | 0 |  | 0 |  | 0
|  |  | Najemca Korytarz 9.36 | T | [5 empty] | 0 | [6 empty] | Tak |  |  | 0 |  | 0 |  | 0 |  | 0 |  | 0 |  | 0 |  | 0 |  | 0 |  | 0 |  | 0 | 0 | 0 | 0 | #DIV/0! | 0 |  | 0 |  | 0 |  | 0 |  | 0 |  | 0 |  | 0 |  | 0 |  | 0 |  | 0
302203 |  | III | Drzwi zewnętrzne 120 x 208 cm RAL 3000 ( ZEWN) | T | AT17.2 | szt | 1 |  |  | 0 |  |  |  | 31.11 | RE-Zone9 |  | Nie | Inny opis |  | 0 |  | 0 |  | 0 |  | 0 |  | 0 |  | 0 |  | 0 |  | 0 |  | 0 |  | 0 | 0 | 0 | 0 | #DIV/0! | 0 |  | 0 |  | 0 |  | 0 |  | 0 |  | 0 |  | 0 |  | 0 |  | 0 |  | 0
302204 |  | III | Sufit kasetonowy z płyt mineralnych | T | DE3 | m2 | 7.5 |  |  | 0 |  |  |  | 39.06 | RE-Zone9 |  | Nie | Inny opis |  | 0 |  | 0 |  | 0 |  | 0 |  | 0 |  | 0 |  | 0 |  | 0 |  | 0 |  | 0 | 0 | 0 | 0 | #DIV/0! | 0 |  | 0 |  | 0 |  | 0 |  | 0 |  | 0 |  | 0 |  | 0 |  | 0 |  | 0
302205 |  | III | Cokolik | N | M-FS1 | mb |  |  |  | 0 |  |  |  | 24 | RE-Zone9 |  | Nie | Inny opis |  | 0 |  | 0 |  | 0 |  | 0 |  | 0 |  | 0 |  | 0 |  | 0 |  | 0 |  | 0 | 0 | 0 | 0 | #DIV/0! | 0 |  | 0 |  | 0 |  | 0 |  | 0 |  | 0 |  | 0 |  | 0 |  | 0 |  | 0
302206 |  | III | Tynk gipsowy - zacierany na gładko | N |  | m2 |  |  |  | 0 |  |  |  | 23.03 | RE-Zone9 |  | Nie | Inny opis |  | 0 |  | 0 |  | 0 |  | 0 |  | 0 |  | 0 |  | 0 |  | 0 |  | 0 |  | 0 | 0 | 0 | 0 | #DIV/0! | 0 |  | 0 |  | 0 |  | 0 |  | 0 |  | 0 |  | 0 |  | 0 |  | 0 |  | 0
302207 |  | III | Szpachlowanie ścian istniejących / G- K | N |  | m2 |  |  |  | 0 |  |  |  | 39.02 | RE-Zone9 |  | Nie | Inny opis |  | 0 |  | 0 |  | 0 |  | 0 |  | 0 |  | 0 |  | 0 |  | 0 |  | 0 |  | 0 | 0 | 0 | 0 | #DIV/0! | 0 |  | 0 |  | 0 |  | 0 |  | 0 |  | 0 |  | 0 |  | 0 |  | 0 |  | 0
302208 |  | III | Malowanie ścian | T | WB2 | m2 | 35 |  |  | 0 |  |  |  | 34.05 | RE-Zone9 |  | Nie | Inny opis |  | 0 |  | 0 |  | 0 |  | 0 |  | 0 |  | 0 |  | 0 |  | 0 |  | 0 |  | 0 | 0 | 0 | 0 | #DIV/0! | 0 |  | 0 |  | 0 |  | 0 |  | 0 |  | 0 |  | 0 |  | 0 |  | 0 |  | 0
302209 |  | III | Malowanie drzwi wraz z wymianą okuć, szczotek i regulacją | N |  | szt |  |  |  | 0 |  |  |  | 34 | RE-Zone9 |  | Nie | Inny opis |  | 0 |  | 0 |  | 0 |  | 0 |  | 0 |  | 0 |  | 0 |  | 0 |  | 0 |  | 0 | 0 | 0 | 0 | #DIV/0! | 0 |  | 0 |  | 0 |  | 0 |  | 0 |  | 0 |  | 0 |  | 0 |  | 0 |  | 0
302210 |  | III | Posadzka Regno Woodchoice układ w jodełkę wraz z cokołem | T |  | M2 | 7.5 |  |  | 0 |  |  |  | 34 | RE-Zone9 |  | Nie | Inny opis |  | 0 |  | 0 |  | 0 |  | 0 |  | 0 |  | 0 |  | 0 |  | 0 |  | 0 |  | 0 | 0 | 0 | 0 | #DIV/0! | 0 |  | 0 |  | 0 |  | 0 |  | 0 |  | 0 |  | 0 |  | 0 |  | 0 |  | 0
[17 empty] | Tak | [21 empty] | 0 | 0 | 0 | #DIV/0! | 0 |  | 0 |  | 0 |  | 0 |  | 0 |  | 0 |  | 0 |  | 0 |  | 0 |  | 0
|  |  | Najemca Piekarz 9.15 | T | [5 empty] | 0 | [6 empty] | Tak |  |  | 0 |  | 0 |  | 0 |  | 0 |  | 0 |  | 0 |  | 0 |  | 0 |  | 0 |  | 0 | 0 | 0 | 0 | #DIV/0! | 0 |  | 0 |  | 0 |  | 0 |  | 0 |  | 0 |  | 0 |  | 0 |  | 0 |  | 0
302211 |  | III | Drzwi wewnętrzne 101 x 208 cm | T | IT7a | szt | 1 |  |  | 0 |  |  |  | 31.11 | RE-Zone9 |  | Nie | Inny opis |  | 0 |  | 0 |  | 0 |  | 0 |  | 0 |  | 0 |  | 0 |  | 0 |  | 0 |  | 0 | 0 | 0 | 0 | #DIV/0! | 0 |  | 0 |  | 0 |  | 0 |  | 0 |  | 0 |  | 0 |  | 0 |  | 0 |  | 0
03.02.211.1 |  | III | Podkonstrukcja pod drzwi wewnętrzne 101 x 208 cm | T | IT7a | kg | 77.6 |  |  | 0 |  |  |  | 31.11 | RE-Zone9 |  | Nie | Inny numer Lp |  | 0 |  | 0 |  | 0 |  | 0 |  | 0 |  | 0 |  | 0 |  | 0 |  | 0 |  | 0 | 0 | 0 | 0 | #DIV/0! | 0 |  | 0 |  | 0 |  | 0 |  | 0 |  | 0 |  | 0 |  | 0 |  | 0 |  | 0
302212 |  | III | Drzwi zewnętrzne 120 x 208 cm RAL 3000 | N | AT17.2 | szt |  |  |  | 0 |  |  |  | 31.11 | RE-Zone9 |  | Nie | Inny opis |  | 0 |  | 0 |  | 0 |  | 0 |  | 0 |  | 0 |  | 0 |  | 0 |  | 0 |  | 0 | 0 | 0 | 0 | #DIV/0! | 0 |  | 0 |  | 0 |  | 0 |  | 0 |  | 0 |  | 0 |  | 0 |  | 0 |  | 0
302213 |  | III | Sufit kasetonowy | T | DE2 | m2 | 69.5 |  |  | 0 |  |  |  | 39.04 | RE-Zone9 |  | Tak |  |  | 0 |  | 0 |  | 0 |  | 0 |  | 0 |  | 0 |  | 0 |  | 0 |  | 0 |  | 0 | 0 | 0 | 0 | #DIV/0! | 0 |  | 0 |  | 0 |  | 0 |  | 0 |  | 0 |  | 0 |  | 0 |  | 0 |  | 0
302214 |  | III | Cokolik | N |  | mb |  |  |  | 0 |  |  |  | 24 | RE-Zone9 |  | Tak |  |  | 0 |  | 0 |  | 0 |  | 0 |  | 0 |  | 0 |  | 0 |  | 0 |  | 0 |  | 0 | 0 | 0 | 0 | #DIV/0! | 0 |  | 0 |  | 0 |  | 0 |  | 0 |  | 0 |  | 0 |  | 0 |  | 0 |  | 0
302215 |  | III | Malowanie ścian ( kolor do uzgodnienia z najemcą) | T | WB7 | m2 | 92 |  |  | 0 |  |  |  | 34.05 | RE-Zone9 |  | Nie | Inny opis |  | 0 |  | 0 |  | 0 |  | 0 |  | 0 |  | 0 |  | 0 |  | 0 |  | 0 |  | 0 | 0 | 0 | 0 | #DIV/0! | 0 |  | 0 |  | 0 |  | 0 |  | 0 |  | 0 |  | 0 |  | 0 |  | 0 |  | 0
302216 |  | III | Tynk gipsowy - zacierany na gładko | N |  | m2 |  |  |  | 0 |  |  |  | 23.03 | RE-Zone9 |  | Tak |  |  | 0 |  | 0 |  | 0 |  | 0 |  | 0 |  | 0 |  | 0 |  | 0 |  | 0 |  | 0 | 0 | 0 | 0 | #DIV/0! | 0 |  | 0 |  | 0 |  | 0 |  | 0 |  | 0 |  | 0 |  | 0 |  | 0 |  | 0
302217 |  | III | Szpachlowanie ścian istniejących / G- K | N |  | m2 |  |  |  | 0 |  |  |  | 39.02 | RE-Zone9 |  | Tak |  |  | 0 |  | 0 |  | 0 |  | 0 |  | 0 |  | 0 |  | 0 |  | 0 |  | 0 |  | 0 | 0 | 0 | 0 | #DIV/0! | 0 |  | 0 |  | 0 |  | 0 |  | 0 |  | 0 |  | 0 |  | 0 |  | 0 |  | 0
302218 |  | III | Malowanie drzwi wraz z wymianą okuć, szczotek i regulacją | N |  | szt |  |  |  | 0 |  |  |  | 34 | RE-Zone9 |  | Nie | Inny opis |  | 0 |  | 0 |  | 0 |  | 0 |  | 0 |  | 0 |  | 0 |  | 0 |  | 0 |  | 0 | 0 | 0 | 0 | #DIV/0! | 0 |  | 0 |  | 0 |  | 0 |  | 0 |  | 0 |  | 0 |  | 0 |  | 0 |  | 0
302219 |  | III | Posadzka Regno Woodchoice układ w jodełkę wraz z cokołem | T |  | m2 | 69.5 |  |  | 0 |  |  |  | 34 | RE-Zone9 |  | Nie | Inny opis |  | 0 |  | 0 |  | 0 |  | 0 |  | 0 |  | 0 |  | 0 |  | 0 |  | 0 |  | 0 | 0 | 0 | 0 | #DIV/0! | 0 |  | 0 |  | 0 |  | 0 |  | 0 |  | 0 |  | 0 |  | 0 |  | 0 |  | 0
[17 empty] | Tak | [21 empty] | 0 | 0 | 0 | #DIV/0! | 0 |  | 0 |  | 0 |  | 0 |  | 0 |  | 0 |  | 0 |  | 0 |  | 0 |  | 0
|  |  | Najemca Rzeźnik 9.13 | T | [5 empty] | 0 | [6 empty] | Tak |  |  | 0 |  | 0 |  | 0 |  | 0 |  | 0 |  | 0 |  | 0 |  | 0 |  | 0 |  | 0 | 0 | 0 | 0 | #DIV/0! | 0 |  | 0 |  | 0 |  | 0 |  | 0 |  | 0 |  | 0 |  | 0 |  | 0 |  | 0
302220 |  | III | Drzwi wewnętrzne 101 x 208 cm | T | IT7a | szt | 1 |  |  | 0 |  |  |  | 31.11 | RE-Zone9 |  | Nie | Inny opis |  | 0 |  | 0 |  | 0 |  | 0 |  | 0 |  | 0 |  | 0 |  | 0 |  | 0 |  | 0 | 0 | 0 | 0 | #DIV/0! | 0 |  | 0 |  | 0 |  | 0 |  | 0 |  | 0 |  | 0 |  | 0 |  | 0 |  | 0
03.02.220.1 |  | III | Podkonstrukcja pod drzwi wewnętrzne 101 x 208 cm | T | IT7a | kg | 77.6 |  |  | 0 |  |  |  | 31.11 | RE-Zone9 |  | Nie | Inny numer Lp |  | 0 |  | 0 |  | 0 |  | 0 |  | 0 |  | 0 |  | 0 |  | 0 |  | 0 |  | 0 | 0 | 0 | 0 | #DIV/0! | 0 |  | 0 |  | 0 |  | 0 |  | 0 |  | 0 |  | 0 |  | 0 |  | 0 |  | 0
302221 |  | III | Drzwi zewnętrzne 101 x 208 cm | N | AT17 | szt |  |  |  | 0 |  |  |  | 31.11 | RE-Zone9 |  | Nie | Inny opis |  | 0 |  | 0 |  | 0 |  | 0 |  | 0 |  | 0 |  | 0 |  | 0 |  | 0 |  | 0 | 0 | 0 | 0 | #DIV/0! | 0 |  | 0 |  | 0 |  | 0 |  | 0 |  | 0 |  | 0 |  | 0 |  | 0 |  | 0
302222 |  | III | Sufit kasetonowy | T | DE2 | m2 | 60.7 |  |  | 0 |  |  |  | 39.04 | RE-Zone9 |  | Nie | Inny opis |  | 0 |  | 0 |  | 0 |  | 0 |  | 0 |  | 0 |  | 0 |  | 0 |  | 0 |  | 0 | 0 | 0 | 0 | #DIV/0! | 0 |  | 0 |  | 0 |  | 0 |  | 0 |  | 0 |  | 0 |  | 0 |  | 0 |  | 0
302223 |  | III | Cokolik | N | M-FS1 | mb |  |  |  | 0 |  |  |  | 24 | RE-Zone9 |  | Nie | Inny opis |  | 0 |  | 0 |  | 0 |  | 0 |  | 0 |  | 0 |  | 0 |  | 0 |  | 0 |  | 0 | 0 | 0 | 0 | #DIV/0! | 0 |  | 0 |  | 0 |  | 0 |  | 0 |  | 0 |  | 0 |  | 0 |  | 0 |  | 0
302224 |  | III | Malowanie ścian | T | WB2 | m2 | 78 |  |  | 0 |  |  |  | 34.05 | RE-Zone9 |  | Nie | Inny opis |  | 0 |  | 0 |  | 0 |  | 0 |  | 0 |  | 0 |  | 0 |  | 0 |  | 0 |  | 0 | 0 | 0 | 0 | #DIV/0! | 0 |  | 0 |  | 0 |  | 0 |  | 0 |  | 0 |  | 0 |  | 0 |  | 0 |  | 0
302225 |  | III | Tynk gipsowy - zacierany na gładko | N |  | m2 |  |  |  | 0 |  |  |  | 23.03 | RE-Zone9 |  | Nie | Inny opis |  | 0 |  | 0 |  | 0 |  | 0 |  | 0 |  | 0 |  | 0 |  | 0 |  | 0 |  | 0 | 0 | 0 | 0 | #DIV/0! | 0 |  | 0 |  | 0 |  | 0 |  | 0 |  | 0 |  | 0 |  | 0 |  | 0 |  | 0
302226 |  | III | Szpachlowanie ścian istniejących / G- K | N |  | m2 |  |  |  | 0 |  |  |  | 39.02 | RE-Zone9 |  | Nie | Inny opis |  | 0 |  | 0 |  | 0 |  | 0 |  | 0 |  | 0 |  | 0 |  | 0 |  | 0 |  | 0 | 0 | 0 | 0 | #DIV/0! | 0 |  | 0 |  | 0 |  | 0 |  | 0 |  | 0 |  | 0 |  | 0 |  | 0 |  | 0
302227 |  | III | Malowanie drzwi wraz z wymianą okuć, szczotek i regulacją | N |  | szt |  |  |  | 0 |  |  |  | 34 | RE-Zone9 |  | Nie | Inny opis |  | 0 |  | 0 |  | 0 |  | 0 |  | 0 |  | 0 |  | 0 |  | 0 |  | 0 |  | 0 | 0 | 0 | 0 | #DIV/0! | 0 |  | 0 |  | 0 |  | 0 |  | 0 |  | 0 |  | 0 |  | 0 |  | 0 |  | 0
302228 |  | III | Posadzka Regno Woodchoice układ w jodełkę wraz z cokołem | T |  | m2 | 60.7 |  |  | 0 |  |  |  | 34 | RE-Zone9 |  | Nie | Inny opis |  | 0 |  | 0 |  | 0 |  | 0 |  | 0 |  | 0 |  | 0 |  | 0 |  | 0 |  | 0 | 0 | 0 | 0 | #DIV/0! | 0 |  | 0 |  | 0 |  | 0 |  | 0 |  | 0 |  | 0 |  | 0 |  | 0 |  | 0
302229 |  | III | Uszczelnienie podłoża | T | BAD1 | m2 | 60.7 |  |  | 0 |  |  |  | 34 | RE-Zone9 |  | Nie | Inny opis |  | 0 |  | 0 |  | 0 |  | 0 |  | 0 |  | 0 |  | 0 |  | 0 |  | 0 |  | 0 | 0 | 0 | 0 | #DIV/0! | 0 |  | 0 |  | 0 |  | 0 |  | 0 |  | 0 |  | 0 |  | 0 |  | 0 |  | 0
[17 empty] | Tak | [21 empty] | 0 | 0 | 0 | #DIV/0! | 0 |  | 0 |  | 0 |  | 0 |  | 0 |  | 0 |  | 0 |  | 0 |  | 0 |  | 0
|  |  | Najemca 9.22 OPTYK | T | [5 empty] | 0 | [6 empty] | Tak |  |  | 0 |  | 0 |  | 0 |  | 0 |  | 0 |  | 0 |  | 0 |  | 0 |  | 0 |  | 0 | 0 | 0 | 0 | #DIV/0! | 0 |  | 0 |  | 0 |  | 0 |  | 0 |  | 0 |  | 0 |  | 0 |  | 0 |  | 0
302230 |  | III | Sufit kasetonowy | T | DE2 | m2 | 39.3 |  |  | 0 |  |  |  | 39.04 | RE-Zone9 |  | Nie | Inny opis |  | 0 |  | 0 |  | 0 |  | 0 |  | 0 |  | 0 |  | 0 |  | 0 |  | 0 |  | 0 | 0 | 0 | 0 | #DIV/0! | 0 |  | 0 |  | 0 |  | 0 |  | 0 |  | 0 |  | 0 |  | 0 |  | 0 |  | 0
302231 |  | III | Cokolik | N | M-FS1 | mb |  |  |  | 0 |  |  |  | 24 | RE-Zone9 |  | Nie | Inny opis |  | 0 |  | 0 |  | 0 |  | 0 |  | 0 |  | 0 |  | 0 |  | 0 |  | 0 |  | 0 | 0 | 0 | 0 | #DIV/0! | 0 |  | 0 |  | 0 |  | 0 |  | 0 |  | 0 |  | 0 |  | 0 |  | 0 |  | 0
302232 |  | III | Malowanie ścian | T | WB2 | m2 | 69.3 |  |  | 0 |  |  |  | 34.05 | RE-Zone9 |  | Nie | Inny opis |  | 0 |  | 0 |  | 0 |  | 0 |  | 0 |  | 0 |  | 0 |  | 0 |  | 0 |  | 0 | 0 | 0 | 0 | #DIV/0! | 0 |  | 0 |  | 0 |  | 0 |  | 0 |  | 0 |  | 0 |  | 0 |  | 0 |  | 0
302233 |  | III | Tynk gipsowy - zacierany na gładko | N |  | m2 |  |  |  | 0 |  |  |  | 23.03 | RE-Zone9 |  | Nie | Inny opis |  | 0 |  | 0 |  | 0 |  | 0 |  | 0 |  | 0 |  | 0 |  | 0 |  | 0 |  | 0 | 0 | 0 | 0 | #DIV/0! | 0 |  | 0 |  | 0 |  | 0 |  | 0 |  | 0 |  | 0 |  | 0 |  | 0 |  | 0
302234 |  | III | Szpachlowanie ścian istniejących / G- K | N |  | m2 |  |  |  | 0 |  |  |  | 39.02 | RE-Zone9 |  | Nie | Inny opis |  | 0 |  | 0 |  | 0 |  | 0 |  | 0 |  | 0 |  | 0 |  | 0 |  | 0 |  | 0 | 0 | 0 | 0 | #DIV/0! | 0 |  | 0 |  | 0 |  | 0 |  | 0 |  | 0 |  | 0 |  | 0 |  | 0 |  | 0
302235 |  | III | Posadzka Regno Woodchoice układ w jodełkę wraz z cokołem | T |  | m2 | 39.3 |  |  | 0 |  |  |  | 23.03 | RE-Zone9 |  | Nie | Inny opis |  | 0 |  | 0 |  | 0 |  | 0 |  | 0 |  | 0 |  | 0 |  | 0 |  | 0 |  | 0 | 0 | 0 | 0 | #DIV/0! | 0 |  | 0 |  | 0 |  | 0 |  | 0 |  | 0 |  | 0 |  | 0 |  | 0 |  | 0
[17 empty] | Tak | [21 empty] | 0 | 0 | 0 | #DIV/0! | 0 |  | 0 |  | 0 |  | 0 |  | 0 |  | 0 |  | 0 |  | 0 |  | 0 |  | 0
|  |  | Najemca 9.02 BIURO PODRÓŻY | T | [5 empty] | 0 | [6 empty] | Tak |  |  | 0 |  | 0 |  | 0 |  | 0 |  | 0 |  | 0 |  | 0 |  | 0 |  | 0 |  | 0 | 0 | 0 | 0 | #DIV/0! | 0 |  | 0 |  | 0 |  | 0 |  | 0 |  | 0 |  | 0 |  | 0 |  | 0 |  | 0
302236 |  | III | Sufit kasetonowy | T | DE2 | m2 | 28.4 |  |  | 0 |  |  |  | 39.04 | RE-Zone9 |  | Nie | Inny opis |  | 0 |  | 0 |  | 0 |  | 0 |  | 0 |  | 0 |  | 0 |  | 0 |  | 0 |  | 0 | 0 | 0 | 0 | #DIV/0! | 0 |  | 0 |  | 0 |  | 0 |  | 0 |  | 0 |  | 0 |  | 0 |  | 0 |  | 0
302237 |  | III | Cokolik | N | M-FS1 | mb |  |  |  | 0 |  |  |  | 24 | RE-Zone9 |  | Nie | Inny opis |  | 0 |  | 0 |  | 0 |  | 0 |  | 0 |  | 0 |  | 0 |  | 0 |  | 0 |  | 0 | 0 | 0 | 0 | #DIV/0! | 0 |  | 0 |  | 0 |  | 0 |  | 0 |  | 0 |  | 0 |  | 0 |  | 0 |  | 0
302238 |  | III | Malowanie ścian | T | WB2 | m2 | 65.4 |  |  | 0 |  |  |  | 34.05 | RE-Zone9 |  | Nie | Inny opis |  | 0 |  | 0 |  | 0 |  | 0 |  | 0 |  | 0 |  | 0 |  | 0 |  | 0 |  | 0 | 0 | 0 | 0 | #DIV/0! | 0 |  | 0 |  | 0 |  | 0 |  | 0 |  | 0 |  | 0 |  | 0 |  | 0 |  | 0
302239 |  | III | Tynk gipsowy - zacierany na gładko | N |  | m2 |  |  |  | 0 |  |  |  | 23.03 | RE-Zone9 |  | Tak |  |  | 0 |  | 0 |  | 0 |  | 0 |  | 0 |  | 0 |  | 0 |  | 0 |  | 0 |  | 0 | 0 | 0 | 0 | #DIV/0! | 0 |  | 0 |  | 0 |  | 0 |  | 0 |  | 0 |  | 0 |  | 0 |  | 0 |  | 0
302240 |  | III | Szpachlowanie ścian istniejących / G- K | N |  | m2 |  |  |  | 0 |  |  |  | 39.02 | RE-Zone9 |  | Nie | Inny opis |  | 0 |  | 0 |  | 0 |  | 0 |  | 0 |  | 0 |  | 0 |  | 0 |  | 0 |  | 0 | 0 | 0 | 0 | #DIV/0! | 0 |  | 0 |  | 0 |  | 0 |  | 0 |  | 0 |  | 0 |  | 0 |  | 0 |  | 0
302241 |  | III | Posadzka Regno Woodchoice układ w jodełkę wraz z cokołem | T |  | m2 | 28.4 |  |  | 0 |  |  |  | 23.03 | RE-Zone9 |  | Nie | Inny opis |  | 0 |  | 0 |  | 0 |  | 0 |  | 0 |  | 0 |  | 0 |  | 0 |  | 0 |  | 0 | 0 | 0 | 0 | #DIV/0! | 0 |  | 0 |  | 0 |  | 0 |  | 0 |  | 0 |  | 0 |  | 0 |  | 0 |  | 0
[17 empty] | Tak | [21 empty] | 0 | 0 | 0 | #DIV/0! | 0 |  | 0 |  | 0 |  | 0 |  | 0 |  | 0 |  | 0 |  | 0 |  | 0 |  | 0
|  |  | Najemca 9.11 SALON PRASOWY | T | [5 empty] | 0 | [6 empty] | Tak |  |  | 0 |  | 0 |  | 0 |  | 0 |  | 0 |  | 0 |  | 0 |  | 0 |  | 0 |  | 0 | 0 | 0 | 0 | #DIV/0! | 0 |  | 0 |  | 0 |  | 0 |  | 0 |  | 0 |  | 0 |  | 0 |  | 0 |  | 0
302241 |  | III | Sufit kasetonowy | T | DE2 | m2 | 41.2 |  |  | 0 |  |  |  | 39.04 | RE-Zone9 |  | Nie | Inny opis |  | 0 |  | 0 |  | 0 |  | 0 |  | 0 |  | 0 |  | 0 |  | 0 |  | 0 |  | 0 | 0 | 0 | 0 | #DIV/0! | 0 |  | 0 |  | 0 |  | 0 |  | 0 |  | 0 |  | 0 |  | 0 |  | 0 |  | 0
302242 |  | III | Cokolik | N | M-FS1 | mb |  |  |  | 0 |  |  |  | 24 | RE-Zone9 |  | Nie | Inny opis |  | 0 |  | 0 |  | 0 |  | 0 |  | 0 |  | 0 |  | 0 |  | 0 |  | 0 |  | 0 | 0 | 0 | 0 | #DIV/0! | 0 |  | 0 |  | 0 |  | 0 |  | 0 |  | 0 |  | 0 |  | 0 |  | 0 |  | 0
302243 |  | III | Malowanie ścian | T | WB2 | m2 | 70.1 |  |  | 0 |  |  |  | 34.05 | RE-Zone9 |  | Nie | Inny opis |  | 0 |  | 0 |  | 0 |  | 0 |  | 0 |  | 0 |  | 0 |  | 0 |  | 0 |  | 0 | 0 | 0 | 0 | #DIV/0! | 0 |  | 0 |  | 0 |  | 0 |  | 0 |  | 0 |  | 0 |  | 0 |  | 0 |  | 0
302244 |  | III | Tynk ściany murowanej na gładko | T |  | m2 | 9.6 |  |  | 0 |  |  |  | 23.03 | RE-Zone9 |  | Nie | Inny opis |  | 0 |  | 0 |  | 0 |  | 0 |  | 0 |  | 0 |  | 0 |  | 0 |  | 0 |  | 0 | 0 | 0 | 0 | #DIV/0! | 0 |  | 0 |  | 0 |  | 0 |  | 0 |  | 0 |  | 0 |  | 0 |  | 0 |  | 0
302245 |  | III | Szpachlowanie ścian istniejących / G- K | N |  | m2 |  |  |  | 0 |  |  |  | 39.02 | RE-Zone9 |  | Nie | Inny opis |  | 0 |  | 0 |  | 0 |  | 0 |  | 0 |  | 0 |  | 0 |  | 0 |  | 0 |  | 0 | 0 | 0 | 0 | #DIV/0! | 0 |  | 0 |  | 0 |  | 0 |  | 0 |  | 0 |  | 0 |  | 0 |  | 0 |  | 0
302246 |  | III | Posadzka Regno Woodchoice układ w jodełkę wraz z cokołem | T |  | m2 | 41.2 |  |  | 0 |  |  |  | 23.03 | RE-Zone9 |  | Nie | Inny opis |  | 0 |  | 0 |  | 0 |  | 0 |  | 0 |  | 0 |  | 0 |  | 0 |  | 0 |  | 0 | 0 | 0 | 0 | #DIV/0! | 0 |  | 0 |  | 0 |  | 0 |  | 0 |  | 0 |  | 0 |  | 0 |  | 0 |  | 0
[17 empty] | Tak | [21 empty] | 0 | 0 | 0 | #DIV/0! | 0 |  | 0 |  | 0 |  | 0 |  | 0 |  | 0 |  | 0 |  | 0 |  | 0 |  | 0
|  |  | Najemca 9.xx | N | [5 empty] | 0 | [6 empty] | Tak |  |  | 0 |  | 0 |  | 0 |  | 0 |  | 0 |  | 0 |  | 0 |  | 0 |  | 0 |  | 0 | 0 | 0 | 0 | #DIV/0! | 0 |  | 0 |  | 0 |  | 0 |  | 0 |  | 0 |  | 0 |  | 0 |  | 0 |  | 0
302247 |  | III | Sufit kasetonowy | N | DE2 | m2 |  |  |  | 0 |  |  |  | 39.04 | RE-Zone9 |  | Nie | Inny opis |  | 0 |  | 0 |  | 0 |  | 0 |  | 0 |  | 0 |  | 0 |  | 0 |  | 0 |  | 0 | 0 | 0 | 0 | #DIV/0! | 0 |  | 0 |  | 0 |  | 0 |  | 0 |  | 0 |  | 0 |  | 0 |  | 0 |  | 0
302248 |  | III | Cokolik | N | M-FS1 | mb |  |  |  | 0 |  |  |  | 24 | RE-Zone9 |  | Nie | Inny opis |  | 0 |  | 0 |  | 0 |  | 0 |  | 0 |  | 0 |  | 0 |  | 0 |  | 0 |  | 0 | 0 | 0 | 0 | #DIV/0! | 0 |  | 0 |  | 0 |  | 0 |  | 0 |  | 0 |  | 0 |  | 0 |  | 0 |  | 0
302249 |  | III | Malowanie ścian | N | M-WB2 | m2 |  |  |  | 0 |  |  |  | 34.05 | RE-Zone9 |  | Nie | Inny opis |  | 0 |  | 0 |  | 0 |  | 0 |  | 0 |  | 0 |  | 0 |  | 0 |  | 0 |  | 0 | 0 | 0 | 0 | #DIV/0! | 0 |  | 0 |  | 0 |  | 0 |  | 0 |  | 0 |  | 0 |  | 0 |  | 0 |  | 0
302250 |  | III | Tynk gipsowy - zacierany na gładko | N |  | m2 |  |  |  | 0 |  |  |  | 23.03 | RE-Zone9 |  | Nie | Inny opis |  | 0 |  | 0 |  | 0 |  | 0 |  | 0 |  | 0 |  | 0 |  | 0 |  | 0 |  | 0 | 0 | 0 | 0 | #DIV/0! | 0 |  | 0 |  | 0 |  | 0 |  | 0 |  | 0 |  | 0 |  | 0 |  | 0 |  | 0
302251 |  | III | Szpachlowanie ścian istniejących / G- K | N |  | m2 |  |  |  | 0 |  |  |  | 39.02 | RE-Zone9 |  | Nie | Inny opis |  | 0 |  | 0 |  | 0 |  | 0 |  | 0 |  | 0 |  | 0 |  | 0 |  | 0 |  | 0 | 0 | 0 | 0 | #DIV/0! | 0 |  | 0 |  | 0 |  | 0 |  | 0 |  | 0 |  | 0 |  | 0 |  | 0 |  | 0
[17 empty] | Tak | [21 empty] | 0 | 0 | 0 | #DIV/0! | 0 |  | 0 |  | 0 |  | 0 |  | 0 |  | 0 |  | 0 |  | 0 |  | 0 |  | 0
|  |  | Najemca 9.xx | N | [5 empty] | 0 | [6 empty] | Tak |  |  | 0 |  | 0 |  | 0 |  | 0 |  | 0 |  | 0 |  | 0 |  | 0 |  | 0 |  | 0 | 0 | 0 | 0 | #DIV/0! | 0 |  | 0 |  | 0 |  | 0 |  | 0 |  | 0 |  | 0 |  | 0 |  | 0 |  | 0
302252 |  | III | Sufit kasetonowy | N | DE2 | m2 |  |  |  | 0 |  |  |  | 39.04 | RE-Zone9 |  | Nie | Inny opis |  | 0 |  | 0 |  | 0 |  | 0 |  | 0 |  | 0 |  | 0 |  | 0 |  | 0 |  | 0 | 0 | 0 | 0 | #DIV/0! | 0 |  | 0 |  | 0 |  | 0 |  | 0 |  | 0 |  | 0 |  | 0 |  | 0 |  | 0
302253 |  | III | Cokolik | N | M-FS1 | mb |  |  |  | 0 |  |  |  | 24 | RE-Zone9 |  | Nie | Inny opis |  | 0 |  | 0 |  | 0 |  | 0 |  | 0 |  | 0 |  | 0 |  | 0 |  | 0 |  | 0 | 0 | 0 | 0 | #DIV/0! | 0 |  | 0 |  | 0 |  | 0 |  | 0 |  | 0 |  | 0 |  | 0 |  | 0 |  | 0
302254 |  | III | Malowanie ścian | N | M-WB2 | m2 |  |  |  | 0 |  |  |  | 34.05 | RE-Zone9 |  | Nie | Inny opis |  | 0 |  | 0 |  | 0 |  | 0 |  | 0 |  | 0 |  | 0 |  | 0 |  | 0 |  | 0 | 0 | 0 | 0 | #DIV/0! | 0 |  | 0 |  | 0 |  | 0 |  | 0 |  | 0 |  | 0 |  | 0 |  | 0 |  | 0
302255 |  | III | Tynk gipsowy - zacierany na gładko | N |  | m2 |  |  |  | 0 |  |  |  | 23.03 | RE-Zone9 |  | Nie | Inny opis |  | 0 |  | 0 |  | 0 |  | 0 |  | 0 |  | 0 |  | 0 |  | 0 |  | 0 |  | 0 | 0 | 0 | 0 | #DIV/0! | 0 |  | 0 |  | 0 |  | 0 |  | 0 |  | 0 |  | 0 |  | 0 |  | 0 |  | 0
302256 |  | III | Szpachlowanie ścian istniejących / G- K | N |  | m2 |  |  |  | 0 |  |  |  | 39.02 | RE-Zone9 |  | Nie | Inny opis |  | 0 |  | 0 |  | 0 |  | 0 |  | 0 |  | 0 |  | 0 |  | 0 |  | 0 |  | 0 | 0 | 0 | 0 | #DIV/0! | 0 |  | 0 |  | 0 |  | 0 |  | 0 |  | 0 |  | 0 |  | 0 |  | 0 |  | 0
[17 empty] | Tak | [21 empty] | 0 | 0 | 0 | #DIV/0! | 0 |  | 0 |  | 0 |  | 0 |  | 0 |  | 0 |  | 0 |  | 0 |  | 0 |  | 0
|  |  | Pomieszczenia Socjalne | T | [5 empty] | 132.24 | [6 empty] | Tak |  |  | 0 |  | 0 |  | 0 |  | 0 |  | 0 |  | 0 |  | 0 |  | 0 |  | 0 |  | 0 | 0 | 0 | 0 | #DIV/0! | 0 |  | 0 |  | 0 |  | 0 |  | 0 |  | 0 |  | 0 |  | 0 |  | 0 |  | 0
|  |  | ŚLUZA KASY 2.14.01 | T | [5 empty] | 0 | [6 empty] | Tak |  |  | 0 |  | 0 |  | 0 |  | 0 |  | 0 |  | 0 |  | 0 |  | 0 |  | 0 |  | 0 | 0 | 0 | 0 | #DIV/0! | 0 |  | 0 |  | 0 |  | 0 |  | 0 |  | 0 |  | 0 |  | 0 |  | 0 |  | 0
302257 |  | VI | Sufit kasetonowy z płyt mineralnych | T | DE3 | m2 | 8.5 |  |  | 0 |  |  |  | 39.06 | RE-Zone3 |  | Nie | Inny opis |  | 0 |  | 0 |  | 0 |  | 0 |  | 0 |  | 0 |  | 0 |  | 0 |  | 0 |  | 0 | 0 | 0 | 0 | #DIV/0! | 0 |  | 0 |  | 0 |  | 0 |  | 0 |  | 0 |  | 0 |  | 0 |  | 0 |  | 0
302258 |  | VI | Malowanie ścian | T | WB2 | m2 | 35 |  |  | 0 |  |  |  | 39.06 | RE-Zone3 |  | Nie | Inny opis |  | 0 |  | 0 |  | 0 |  | 0 |  | 0 |  | 0 |  | 0 |  | 0 |  | 0 |  | 0 | 0 | 0 | 0 | #DIV/0! | 0 |  | 0 |  | 0 |  | 0 |  | 0 |  | 0 |  | 0 |  | 0 |  | 0 |  | 0
302259 |  | VI | Tynkowanie ścian murowanych Q2 | T |  | m2 | 16 |  |  | 0 |  |  |  | 39.06 | RE-Zone3 |  | Nie | Inny opis |  | 0 |  | 0 |  | 0 |  | 0 |  | 0 |  | 0 |  | 0 |  | 0 |  | 0 |  | 0 | 0 | 0 | 0 | #DIV/0! | 0 |  | 0 |  | 0 |  | 0 |  | 0 |  | 0 |  | 0 |  | 0 |  | 0 |  | 0
302260 |  | VI | Płytki lastriko 30x30 z cokolikiem FS1 | T | FB1/FS1 | m2 | 8.7 |  |  | 0 |  |  |  | 39.06 | RE-Zone3 |  | Nie | Inny opis |  | 0 |  | 0 |  | 0 |  | 0 |  | 0 |  | 0 |  | 0 |  | 0 |  | 0 |  | 0 | 0 | 0 | 0 | #DIV/0! | 0 |  | 0 |  | 0 |  | 0 |  | 0 |  | 0 |  | 0 |  | 0 |  | 0 |  | 0
302261 |  | VI | Tynk gipsowy - zacierany na gładko | N |  | m2 |  |  |  | 0 |  |  |  | 23.03 | RE-Zone3 |  | Nie | Inny opis |  | 0 |  | 0 |  | 0 |  | 0 |  | 0 |  | 0 |  | 0 |  | 0 |  | 0 |  | 0 | 0 | 0 | 0 | #DIV/0! | 0 |  | 0 |  | 0 |  | 0 |  | 0 |  | 0 |  | 0 |  | 0 |  | 0 |  | 0
302262 |  | VI | Szpachlowanie ścian istniejących / G - K | N |  | m2 |  |  |  | 0 |  |  |  | 39.02 | RE-Zone3 |  | Nie | Inny opis |  | 0 |  | 0 |  | 0 |  | 0 |  | 0 |  | 0 |  | 0 |  | 0 |  | 0 |  | 0 | 0 | 0 | 0 | #DIV/0! | 0 |  | 0 |  | 0 |  | 0 |  | 0 |  | 0 |  | 0 |  | 0 |  | 0 |  | 0
302263 |  | VI | Drzwi wewnętrzne 101 x 208 cm | T | IT7 | szt | 1 |  |  | 0 |  |  |  | 31.11 | RE-Zone3 |  | Nie | Inny opis |  | 0 |  | 0 |  | 0 |  | 0 |  | 0 |  | 0 |  | 0 |  | 0 |  | 0 |  | 0 | 0 | 0 | 0 | #DIV/0! | 0 |  | 0 |  | 0 |  | 0 |  | 0 |  | 0 |  | 0 |  | 0 |  | 0 |  | 0
03.02.263.1 |  | VI | Podkonstrukcja pod drzwi wewnętrzne 101 x 208 cm | T | IT7 | kg | 77.7 |  |  | 0 |  |  |  | 31.11 | RE-Zone9 |  | Nie | Inny numer Lp |  | 0 |  | 0 |  | 0 |  | 0 |  | 0 |  | 0 |  | 0 |  | 0 |  | 0 |  | 0 | 0 | 0 | 0 | #DIV/0! | 0 |  | 0 |  | 0 |  | 0 |  | 0 |  | 0 |  | 0 |  | 0 |  | 0 |  | 0
[17 empty] | Tak | [21 empty] | 0 | 0 | 0 | #DIV/0! | 0 |  | 0 |  | 0 |  | 0 |  | 0 |  | 0 |  | 0 |  | 0 |  | 0 |  | 0
|  |  | Pomieszczenie dla Palących 3.19 | T | [5 empty] | 0 | [6 empty] | Tak |  |  | 0 |  | 0 |  | 0 |  | 0 |  | 0 |  | 0 |  | 0 |  | 0 |  | 0 |  | 0 | 0 | 0 | 0 | #DIV/0! | 0 |  | 0 |  | 0 |  | 0 |  | 0 |  | 0 |  | 0 |  | 0 |  | 0 |  | 0
302264 |  | VI | Sufit kasetonowy z płyt mineralnych - kolor czarny | T | DE3 | m2 | 11.2 |  |  | 0 |  |  |  | 39.06 | RE-Zone3 |  | Nie | Inny opis |  | 0 |  | 0 |  | 0 |  | 0 |  | 0 |  | 0 |  | 0 |  | 0 |  | 0 |  | 0 | 0 | 0 | 0 | #DIV/0! | 0 |  | 0 |  | 0 |  | 0 |  | 0 |  | 0 |  | 0 |  | 0 |  | 0 |  | 0
302265 |  | VI | Sufit/zabudowa gipsowo-kartonowa | N | M-DE7.2 | m2 |  |  |  | 0 |  |  |  | 39.05 | RE-Zone3 |  | Nie | Inny opis |  | 0 |  | 0 |  | 0 |  | 0 |  | 0 |  | 0 |  | 0 |  | 0 |  | 0 |  | 0 | 0 | 0 | 0 | #DIV/0! | 0 |  | 0 |  | 0 |  | 0 |  | 0 |  | 0 |  | 0 |  | 0 |  | 0 |  | 0
302266 |  | VI | Tynk gipsowy - zacierany na gładko | N |  | m2 |  |  |  | 0 |  |  |  | 23.03 | RE-Zone3 |  | Nie | Inny opis |  | 0 |  | 0 |  | 0 |  | 0 |  | 0 |  | 0 |  | 0 |  | 0 |  | 0 |  | 0 | 0 | 0 | 0 | #DIV/0! | 0 |  | 0 |  | 0 |  | 0 |  | 0 |  | 0 |  | 0 |  | 0 |  | 0 |  | 0
302267 |  | VI | Szpachlowanie ścian istniejących / G - K | N |  | m2 |  |  |  | 0 |  |  |  | 39.02 | RE-Zone3 |  | Nie | Inny opis |  | 0 |  | 0 |  | 0 |  | 0 |  | 0 |  | 0 |  | 0 |  | 0 |  | 0 |  | 0 | 0 | 0 | 0 | #DIV/0! | 0 |  | 0 |  | 0 |  | 0 |  | 0 |  | 0 |  | 0 |  | 0 |  | 0 |  | 0
302268 |  | VI | Malowanie ścian Brillux 03.15.09 | T | WB3 | m2 | 41.1 |  |  | 0 |  |  |  | 34.05 | RE-Zone3 |  | Nie | Inny opis |  | 0 |  | 0 |  | 0 |  | 0 |  | 0 |  | 0 |  | 0 |  | 0 |  | 0 |  | 0 | 0 | 0 | 0 | #DIV/0! | 0 |  | 0 |  | 0 |  | 0 |  | 0 |  | 0 |  | 0 |  | 0 |  | 0 |  | 0
302269 |  | VI | Wykładzina podłogowa z linoleum wraz z cokołem | T | FB200/FS200 | m2 | 11.4 |  |  | 0 |  |  |  | 24.04 | RE-Zone3 |  | Nie | Inny opis |  | 0 |  | 0 |  | 0 |  | 0 |  | 0 |  | 0 |  | 0 |  | 0 |  | 0 |  | 0 | 0 | 0 | 0 | #DIV/0! | 0 |  | 0 |  | 0 |  | 0 |  | 0 |  | 0 |  | 0 |  | 0 |  | 0 |  | 0
302270 |  | VI | Płytki stopnicowe | N | M-FB2 | m2 |  |  |  | 0 |  |  |  | 24.06 | RE-Zone3 |  | Nie | Inny opis |  | 0 |  | 0 |  | 0 |  | 0 |  | 0 |  | 0 |  | 0 |  | 0 |  | 0 |  | 0 | 0 | 0 | 0 | #DIV/0! | 0 |  | 0 |  | 0 |  | 0 |  | 0 |  | 0 |  | 0 |  | 0 |  | 0 |  | 0
302271 |  | VI | Cokolik przypodłogowy | N | M-FS1 | mb |  |  |  | 0 |  |  |  | 24 | RE-Zone3 |  | Nie | Inny opis |  | 0 |  | 0 |  | 0 |  | 0 |  | 0 |  | 0 |  | 0 |  | 0 |  | 0 |  | 0 | 0 | 0 | 0 | #DIV/0! | 0 |  | 0 |  | 0 |  | 0 |  | 0 |  | 0 |  | 0 |  | 0 |  | 0 |  | 0
302272 |  | VI | Cokolik przypodłogowy | N | M-FS2 | mb |  |  |  | 0 |  |  |  | 24 | RE-Zone3 |  | Nie | Inny opis |  | 0 |  | 0 |  | 0 |  | 0 |  | 0 |  | 0 |  | 0 |  | 0 |  | 0 |  | 0 | 0 | 0 | 0 | #DIV/0! | 0 |  | 0 |  | 0 |  | 0 |  | 0 |  | 0 |  | 0 |  | 0 |  | 0 |  | 0
302273 |  | VI | Drzwi zewnętrzne 120 x 208 cm | N | AT13 | szt |  |  |  | 0 |  |  |  | 31.11 | RE-Zone3 |  | Nie | Inny opis |  | 0 |  | 0 |  | 0 |  | 0 |  | 0 |  | 0 |  | 0 |  | 0 |  | 0 |  | 0 | 0 | 0 | 0 | #DIV/0! | 0 |  | 0 |  | 0 |  | 0 |  | 0 |  | 0 |  | 0 |  | 0 |  | 0 |  | 0
302274 |  | VI | Drzwi wewnętrzne 90 x 208 cm (dymoszczelne) | T | IT27_a | szt | 1 |  |  | 0 |  |  |  | 31.11 | RE-Zone3 |  | Nie | Inny opis |  | 0 |  | 0 |  | 0 |  | 0 |  | 0 |  | 0 |  | 0 |  | 0 |  | 0 |  | 0 | 0 | 0 | 0 | #DIV/0! | 0 |  | 0 |  | 0 |  | 0 |  | 0 |  | 0 |  | 0 |  | 0 |  | 0 |  | 0
302275 |  | VI | Okno zewnętrzne | T | AF1 | szt | 1 |  |  | 0 |  |  |  | 31 | RE-Zone3 |  | Nie | Inny opis |  | 0 |  | 0 |  | 0 |  | 0 |  | 0 |  | 0 |  | 0 |  | 0 |  | 0 |  | 0 | 0 | 0 | 0 | #DIV/0! | 0 |  | 0 |  | 0 |  | 0 |  | 0 |  | 0 |  | 0 |  | 0 |  | 0 |  | 0
302276 |  | VI | Żalazja okna zewnętrznego SJ6 | T | SJ6 | szt | 1 |  |  | 0 |  |  |  | 34 | RE-Zone3 |  | Nie | Inny opis |  | 0 |  | 0 |  | 0 |  | 0 |  | 0 |  | 0 |  | 0 |  | 0 |  | 0 |  | 0 | 0 | 0 | 0 | #DIV/0! | 0 |  | 0 |  | 0 |  | 0 |  | 0 |  | 0 |  | 0 |  | 0 |  | 0 |  | 0
302277 |  | VI | Poręcz schodowa (długość około 2.5 mb) wejście na 1 kondygnację | N | M-IG1 | szt |  |  |  | 0 |  |  |  | 31.20 | RE-Zone3 |  | Nie | Inny opis |  | 0 |  | 0 |  | 0 |  | 0 |  | 0 |  | 0 |  | 0 |  | 0 |  | 0 |  | 0 | 0 | 0 | 0 | #DIV/0! | 0 |  | 0 |  | 0 |  | 0 |  | 0 |  | 0 |  | 0 |  | 0 |  | 0 |  | 0
302278 |  | VI | Kątownik ze stali nierdzewnej V2A | T | RS2.3 | szt | 1 |  |  | 0 |  |  |  | 31 | RE-Zone3 |  | Nie | Inny opis |  | 0 |  | 0 |  | 0 |  | 0 |  | 0 |  | 0 |  | 0 |  | 0 |  | 0 |  | 0 | 0 | 0 | 0 | #DIV/0! | 0 |  | 0 |  | 0 |  | 0 |  | 0 |  | 0 |  | 0 |  | 0 |  | 0 |  | 0
03.02.278.1 |  | VI | Odbój z tworzywa sztucznego | T | RS2 | szt | 12 |  |  | 0 |  |  |  | 31 | RE-Zone3 |  | Nie | Inny numer Lp |  | 0 |  | 0 |  | 0 |  | 0 |  | 0 |  | 0 |  | 0 |  | 0 |  | 0 |  | 0 | 0 | 0 | 0 | #DIV/0! | 0 |  | 0 |  | 0 |  | 0 |  | 0 |  | 0 |  | 0 |  | 0 |  | 0 |  | 0
03.02.278.2 |  | VI | uzupełnienie szpachlowania na okładzinie GK ściany zewnętrznej ( pod malowanie ) | T |  | szt | 2.7 |  |  | 0 |  |  |  | 31 | RE-Zone3 |  | Nie | Inny numer Lp |  | 0 |  | 0 |  | 0 |  | 0 |  | 0 |  | 0 |  | 0 |  | 0 |  | 0 |  | 0 | 0 | 0 | 0 | #DIV/0! | 0 |  | 0 |  | 0 |  | 0 |  | 0 |  | 0 |  | 0 |  | 0 |  | 0 |  | 0
[17 empty] | Tak | [21 empty] | 0 | 0 | 0 | #DIV/0! | 0 |  | 0 |  | 0 |  | 0 |  | 0 |  | 0 |  | 0 |  | 0 |  | 0 |  | 0
|  |  | Korytarz - 3.03 | T | [5 empty] | 0 | [6 empty] | Tak |  |  | 0 |  | 0 |  | 0 |  | 0 |  | 0 |  | 0 |  | 0 |  | 0 |  | 0 |  | 0 | 0 | 0 | 0 | #DIV/0! | 0 |  | 0 |  | 0 |  | 0 |  | 0 |  | 0 |  | 0 |  | 0 |  | 0 |  | 0
302279 |  | VI | Sufit kasetonowy z płyt mineralnych z warstwą z wełny mineralnej | T | DE3 | m2 | 26.2 |  |  | 0 |  |  |  | 39.05 | RE-Zone3 |  | Nie | Inny opis |  | 0 |  | 0 |  | 0 |  | 0 |  | 0 |  | 0 |  | 0 |  | 0 |  | 0 |  | 0 | 0 | 0 | 0 | #DIV/0! | 0 |  | 0 |  | 0 |  | 0 |  | 0 |  | 0 |  | 0 |  | 0 |  | 0 |  | 0
302280 |  | VI | Rewizja sufitowa 60 x 60 | N |  | szt |  |  |  | 0 |  |  |  | 39.09 | RE-Zone3 |  | Nie | Inny opis |  | 0 |  | 0 |  | 0 |  | 0 |  | 0 |  | 0 |  | 0 |  | 0 |  | 0 |  | 0 | 0 | 0 | 0 | #DIV/0! | 0 |  | 0 |  | 0 |  | 0 |  | 0 |  | 0 |  | 0 |  | 0 |  | 0 |  | 0
302281 |  | VI | Tynk gipsowy - zacierany na gładko | N |  | m2 |  |  |  | 0 |  |  |  | 23.03 | RE-Zone3 |  | Nie | Inny opis |  | 0 |  | 0 |  | 0 |  | 0 |  | 0 |  | 0 |  | 0 |  | 0 |  | 0 |  | 0 | 0 | 0 | 0 | #DIV/0! | 0 |  | 0 |  | 0 |  | 0 |  | 0 |  | 0 |  | 0 |  | 0 |  | 0 |  | 0
302282 |  | VI | Szpachlowanie ścian istniejących / G - K | N |  | m2 |  |  |  | 0 |  |  |  | 39.02 | RE-Zone3 |  | Nie | Inny opis |  | 0 |  | 0 |  | 0 |  | 0 |  | 0 |  | 0 |  | 0 |  | 0 |  | 0 |  | 0 | 0 | 0 | 0 | #DIV/0! | 0 |  | 0 |  | 0 |  | 0 |  | 0 |  | 0 |  | 0 |  | 0 |  | 0 |  | 0
302283 |  | VI | Malowanie ścian | T | WB3 | m2 | 47.85 |  |  | 0 |  |  |  | 34.05 | RE-Zone3 |  | Nie | Inny opis |  | 0 |  | 0 |  | 0 |  | 0 |  | 0 |  | 0 |  | 0 |  | 0 |  | 0 |  | 0 | 0 | 0 | 0 | #DIV/0! | 0 |  | 0 |  | 0 |  | 0 |  | 0 |  | 0 |  | 0 |  | 0 |  | 0 |  | 0
302284 |  | VI | Malowanie ścian - kolor akcentowy | T | WB205 | m2 | 45.9 |  |  | 0 |  |  |  | 34.05 | RE-Zone3 |  | Nie | Inny opis |  | 0 |  | 0 |  | 0 |  | 0 |  | 0 |  | 0 |  | 0 |  | 0 |  | 0 |  | 0 | 0 | 0 | 0 | #DIV/0! | 0 |  | 0 |  | 0 |  | 0 |  | 0 |  | 0 |  | 0 |  | 0 |  | 0 |  | 0
302285 |  | VI | Malowanie ścian - motyw zgodnie z wybranym w projekcie wariantem koncepcji | N | WB210/WB211/WB212 * | m2 |  |  |  | 0 |  |  |  | 34.05 | RE-Zone3 |  | Nie | Inny opis |  | 0 |  | 0 |  | 0 |  | 0 |  | 0 |  | 0 |  | 0 |  | 0 |  | 0 |  | 0 | 0 | 0 | 0 | #DIV/0! | 0 |  | 0 |  | 0 |  | 0 |  | 0 |  | 0 |  | 0 |  | 0 |  | 0 |  | 0
302286 |  | VI | Panel ścienny jako element dekoracyjny wyposażenia składający się z ramy metalowej i elementu dekoracyjnego - zgodnie z wybranym w projekcie wariantem koncepcji | N | WB220/WB221/WB222 * | m2 |  |  |  | 0 |  |  |  | 31 | RE-Zone3 |  | Nie | Inny opis |  | 0 |  | 0 |  | 0 |  | 0 |  | 0 |  | 0 |  | 0 |  | 0 |  | 0 |  | 0 | 0 | 0 | 0 | #DIV/0! | 0 |  | 0 |  | 0 |  | 0 |  | 0 |  | 0 |  | 0 |  | 0 |  | 0 |  | 0
302287 |  | VI | Panel ścienny jako magnetyczna tablica informacyjna - dostawa KL - montaż | T | WB225/WB226/WB227 * | szt | 4 |  |  | 0 |  |  |  | 27 | RE-Zone3 |  | Nie | Inny opis |  | 0 |  | 0 |  | 0 |  | 0 |  | 0 |  | 0 |  | 0 |  | 0 |  | 0 |  | 0 | 0 | 0 | 0 | #DIV/0! | 0 |  | 0 |  | 0 |  | 0 |  | 0 |  | 0 |  | 0 |  | 0 |  | 0 |  | 0
302288 |  | VI | Wykładzina podłogowa z linoleum wraz z cokołem | T | FB200/FS200 | m2 | 26.2 |  |  | 0 |  |  |  | 36.02 | RE-Zone3 |  | Nie | Inny opis |  | 0 |  | 0 |  | 0 |  | 0 |  | 0 |  | 0 |  | 0 |  | 0 |  | 0 |  | 0 | 0 | 0 | 0 | #DIV/0! | 0 |  | 0 |  | 0 |  | 0 |  | 0 |  | 0 |  | 0 |  | 0 |  | 0 |  | 0
302289 |  | VI | Drzwi wewnętrzne 102 x 208 cm | T | IT7* | szt | 1 |  |  | 0 |  |  |  | 31.11 | RE-Zone3 |  | Nie | Inny opis |  | 0 |  | 0 |  | 0 |  | 0 |  | 0 |  | 0 |  | 0 |  | 0 |  | 0 |  | 0 | 0 | 0 | 0 | #DIV/0! | 0 |  | 0 |  | 0 |  | 0 |  | 0 |  | 0 |  | 0 |  | 0 |  | 0 |  | 0
03.02.289.1 |  | VI | Podkonstrukcja pod drzwi wewnętrzne 102 x 208 cm | T | IT7* | kg | 76.4 |  |  | 0 |  |  |  | 31.11 | RE-Zone3 |  | Nie | Inny numer Lp |  | 0 |  | 0 |  | 0 |  | 0 |  | 0 |  | 0 |  | 0 |  | 0 |  | 0 |  | 0 | 0 | 0 | 0 | #DIV/0! | 0 |  | 0 |  | 0 |  | 0 |  | 0 |  | 0 |  | 0 |  | 0 |  | 0 |  | 0
302290 |  | VI | Drzwi 120 x 208 cm zewnętrzne | T | AT7.1 | szt | 1 |  |  | 0 |  |  |  | 31.11 | RE-Zone3 |  | Nie | Inny opis |  | 0 |  | 0 |  | 0 |  | 0 |  | 0 |  | 0 |  | 0 |  | 0 |  | 0 |  | 0 | 0 | 0 | 0 | #DIV/0! | 0 |  | 0 |  | 0 |  | 0 |  | 0 |  | 0 |  | 0 |  | 0 |  | 0 |  | 0
302291 |  | VI | Drzwi 101 x 208 cm EI60 | N | IT7 | szt |  |  |  | 0 |  |  |  | 31.11 | RE-Zone3 |  | Nie | Inny opis |  | 0 |  | 0 |  | 0 |  | 0 |  | 0 |  | 0 |  | 0 |  | 0 |  | 0 |  | 0 | 0 | 0 | 0 | #DIV/0! | 0 |  | 0 |  | 0 |  | 0 |  | 0 |  | 0 |  | 0 |  | 0 |  | 0 |  | 0
302292 |  | VI | Drzwi wewnętrzne 101 x 208 cm | N | IT220 | szt |  |  |  | 0 |  |  |  | 31 | RE-Zone3 |  | Nie | Inny opis |  | 0 |  | 0 |  | 0 |  | 0 |  | 0 |  | 0 |  | 0 |  | 0 |  | 0 |  | 0 | 0 | 0 | 0 | #DIV/0! | 0 |  | 0 |  | 0 |  | 0 |  | 0 |  | 0 |  | 0 |  | 0 |  | 0 |  | 0
302293 |  | VI | Drzwi 101 x 208 cm EI30 | N | IT220 | szt |  |  |  | 0 |  |  |  | 31 | RE-Zone3 |  | Nie | Inny opis |  | 0 |  | 0 |  | 0 |  | 0 |  | 0 |  | 0 |  | 0 |  | 0 |  | 0 |  | 0 | 0 | 0 | 0 | #DIV/0! | 0 |  | 0 |  | 0 |  | 0 |  | 0 |  | 0 |  | 0 |  | 0 |  | 0 |  | 0
302294 |  | VI | Drzwi 101 x 208 cm EI60 | N | IT220 | szt |  |  |  | 0 |  |  |  | 31 | RE-Zone3 |  | Nie | Inny opis |  | 0 |  | 0 |  | 0 |  | 0 |  | 0 |  | 0 |  | 0 |  | 0 |  | 0 |  | 0 | 0 | 0 | 0 | #DIV/0! | 0 |  | 0 |  | 0 |  | 0 |  | 0 |  | 0 |  | 0 |  | 0 |  | 0 |  | 0
302295 |  | VI | Kątownik ze stali nierdzewnej V2A | T | RS2.3 | szt | 2 |  |  | 0 |  |  |  | 31.17 | RE-Zone3 |  | Nie | Inny opis |  | 0 |  | 0 |  | 0 |  | 0 |  | 0 |  | 0 |  | 0 |  | 0 |  | 0 |  | 0 | 0 | 0 | 0 | #DIV/0! | 0 |  | 0 |  | 0 |  | 0 |  | 0 |  | 0 |  | 0 |  | 0 |  | 0 |  | 0
302296 |  | VI | Odbój z tworzywa sztucznego | T | RS2 | mb | 28.2 |  |  | 0 |  |  |  | 27 | RE-Zone3 |  | Nie | Inny opis |  | 0 |  | 0 |  | 0 |  | 0 |  | 0 |  | 0 |  | 0 |  | 0 |  | 0 |  | 0 | 0 | 0 | 0 | #DIV/0! | 0 |  | 0 |  | 0 |  | 0 |  | 0 |  | 0 |  | 0 |  | 0 |  | 0 |  | 0
03.02.296.1 |  | VI | uzupełnienie szpachlowania na okładzinie GK ściany zewnętrznej ( pod malowanie ) | T |  | m2 | 1.7 |  |  | 0 |  |  |  | 27 | RE-Zone3 |  | Nie | Inny numer Lp |  | 0 |  | 0 |  | 0 |  | 0 |  | 0 |  | 0 |  | 0 |  | 0 |  | 0 |  | 0 | 0 | 0 | 0 | #DIV/0! | 0 |  | 0 |  | 0 |  | 0 |  | 0 |  | 0 |  | 0 |  | 0 |  | 0 |  | 0
[17 empty] | Tak | [21 empty] | 0 | 0 | 0 | #DIV/0! | 0 |  | 0 |  | 0 |  | 0 |  | 0 |  | 0 |  | 0 |  | 0 |  | 0 |  | 0
|  |  | Biuro dyrektora marketu / kierownika marketu / kierownika ds. zatowarowania / personel - 3.05.01 | T | [5 empty] | 0 | [6 empty] | Tak |  |  | 0 |  | 0 |  | 0 |  | 0 |  | 0 |  | 0 |  | 0 |  | 0 |  | 0 |  | 0 | 0 | 0 | 0 | #DIV/0! | 0 |  | 0 |  | 0 |  | 0 |  | 0 |  | 0 |  | 0 |  | 0 |  | 0 |  | 0
302297 |  | VI | Sufit kasetonowy z płyt mineralnych z warstwą z wełny mineralnej | T | DE3 | m2 | 21.5 |  |  | 0 |  |  |  | 39.05 | RE-Zone3 |  | Nie | Inny opis |  | 0 |  | 0 |  | 0 |  | 0 |  | 0 |  | 0 |  | 0 |  | 0 |  | 0 |  | 0 | 0 | 0 | 0 | #DIV/0! | 0 |  | 0 |  | 0 |  | 0 |  | 0 |  | 0 |  | 0 |  | 0 |  | 0 |  | 0
302298 |  | VI | Rewizja sufitowa 60 x 60 | N |  | szt |  |  |  | 0 |  |  |  | 39.09 | RE-Zone3 |  | Nie | Inny opis |  | 0 |  | 0 |  | 0 |  | 0 |  | 0 |  | 0 |  | 0 |  | 0 |  | 0 |  | 0 | 0 | 0 | 0 | #DIV/0! | 0 |  | 0 |  | 0 |  | 0 |  | 0 |  | 0 |  | 0 |  | 0 |  | 0 |  | 0
302299 |  | VI | Tynk gipsowy - zacierany na gładko | T |  | m2 | 26.2 |  |  | 0 |  |  |  | 23.03 | RE-Zone3 |  | Nie | Inny opis |  | 0 |  | 0 |  | 0 |  | 0 |  | 0 |  | 0 |  | 0 |  | 0 |  | 0 |  | 0 | 0 | 0 | 0 | #DIV/0! | 0 |  | 0 |  | 0 |  | 0 |  | 0 |  | 0 |  | 0 |  | 0 |  | 0 |  | 0
302300 |  | VI | Szpachlowanie ścian istniejących / G - K | N |  | m2 |  |  |  | 0 |  |  |  | 39.02 | RE-Zone3 |  | Nie | Inny opis |  | 0 |  | 0 |  | 0 |  | 0 |  | 0 |  | 0 |  | 0 |  | 0 |  | 0 |  | 0 | 0 | 0 | 0 | #DIV/0! | 0 |  | 0 |  | 0 |  | 0 |  | 0 |  | 0 |  | 0 |  | 0 |  | 0 |  | 0
302301 |  | VI | Malowanie ścian | T | WB2 | m2 | 30.5 |  |  | 0 |  |  |  | 34.05 | RE-Zone3 |  | Nie | Inny opis |  | 0 |  | 0 |  | 0 |  | 0 |  | 0 |  | 0 |  | 0 |  | 0 |  | 0 |  | 0 | 0 | 0 | 0 | #DIV/0! | 0 |  | 0 |  | 0 |  | 0 |  | 0 |  | 0 |  | 0 |  | 0 |  | 0 |  | 0
302302 |  | VI | Malowanie ścian - akcent kolorystyczny | T | WB205 | m2 | 15.2 |  |  | 0 |  |  |  | 34.05 | RE-Zone3 |  | Nie | Inny opis |  | 0 |  | 0 |  | 0 |  | 0 |  | 0 |  | 0 |  | 0 |  | 0 |  | 0 |  | 0 | 0 | 0 | 0 | #DIV/0! | 0 |  | 0 |  | 0 |  | 0 |  | 0 |  | 0 |  | 0 |  | 0 |  | 0 |  | 0
302303 |  | VI | Panel ścienny tablica informacyjna zgodnie z wybranym w projekcie wariantem koncepcji - montaż | T |  | szt | 2 |  |  | 0 |  |  |  | 27 | RE-Zone3 |  | Nie | Inny opis |  | 0 |  | 0 |  | 0 |  | 0 |  | 0 |  | 0 |  | 0 |  | 0 |  | 0 |  | 0 | 0 | 0 | 0 | #DIV/0! | 0 |  | 0 |  | 0 |  | 0 |  | 0 |  | 0 |  | 0 |  | 0 |  | 0 |  | 0
302304 |  | VI | Wykładzina podłogowa z linoleum wraz z cokołem | T | FB200/FB200 | m2 | 21.5 |  |  | 0 |  |  |  | 36.02 | RE-Zone3 |  | Nie | Inny opis |  | 0 |  | 0 |  | 0 |  | 0 |  | 0 |  | 0 |  | 0 |  | 0 |  | 0 |  | 0 | 0 | 0 | 0 | #DIV/0! | 0 |  | 0 |  | 0 |  | 0 |  | 0 |  | 0 |  | 0 |  | 0 |  | 0 |  | 0
302305 |  | VI | uzupełnienie wartwy jastrychu 5 cm | T |  | m2 | 17.4 |  |  | 0 |  |  |  | 36.02 | RE-Zone3 |  | Nie | Inny opis |  | 0 |  | 0 |  | 0 |  | 0 |  | 0 |  | 0 |  | 0 |  | 0 |  | 0 |  | 0 | 0 | 0 | 0 | #DIV/0! | 0 |  | 0 |  | 0 |  | 0 |  | 0 |  | 0 |  | 0 |  | 0 |  | 0 |  | 0
302306 |  | VI | Ścianka działowa szklana z 2-częściowym systemem ramowych i podwójnym oszkleniem | N | TW210 | mb |  |  |  | 0 |  |  |  | 31 | RE-Zone3 |  | Nie | Inny opis |  | 0 |  | 0 |  | 0 |  | 0 |  | 0 |  | 0 |  | 0 |  | 0 |  | 0 |  | 0 | 0 | 0 | 0 | #DIV/0! | 0 |  | 0 |  | 0 |  | 0 |  | 0 |  | 0 |  | 0 |  | 0 |  | 0 |  | 0
302307 |  | VI | Drzwi 101 x 208 cm Rwp 37 dB | T | IT27.3 | szt | 1 |  |  | 0 |  |  |  | 31 | RE-Zone3 |  | Nie | Inny opis |  | 0 |  | 0 |  | 0 |  | 0 |  | 0 |  | 0 |  | 0 |  | 0 |  | 0 |  | 0 | 0 | 0 | 0 | #DIV/0! | 0 |  | 0 |  | 0 |  | 0 |  | 0 |  | 0 |  | 0 |  | 0 |  | 0 |  | 0
302308 |  | VI | Drzwi 101 x 208 cm EI30 | N | IT220 | szt |  |  |  | 0 |  |  |  | 31 | RE-Zone3 |  | Nie | Inny opis |  | 0 |  | 0 |  | 0 |  | 0 |  | 0 |  | 0 |  | 0 |  | 0 |  | 0 |  | 0 | 0 | 0 | 0 | #DIV/0! | 0 |  | 0 |  | 0 |  | 0 |  | 0 |  | 0 |  | 0 |  | 0 |  | 0 |  | 0
302309 |  | VI | Drzwi 101 x 208 cm EI60 | N | IT220 | szt |  |  |  | 0 |  |  |  | 31 | RE-Zone3 |  | Nie | Inny opis |  | 0 |  | 0 |  | 0 |  | 0 |  | 0 |  | 0 |  | 0 |  | 0 |  | 0 |  | 0 | 0 | 0 | 0 | #DIV/0! | 0 |  | 0 |  | 0 |  | 0 |  | 0 |  | 0 |  | 0 |  | 0 |  | 0 |  | 0
302310 |  | VI | Okno 126 x 170 cm | T | AF1 | szt | 2 |  |  | 0 |  |  |  | 31.02 | RE-Zone3 |  | Nie | Inny opis |  | 0 |  | 0 |  | 0 |  | 0 |  | 0 |  | 0 |  | 0 |  | 0 |  | 0 |  | 0 | 0 | 0 | 0 | #DIV/0! | 0 |  | 0 |  | 0 |  | 0 |  | 0 |  | 0 |  | 0 |  | 0 |  | 0 |  | 0
302311 |  | VI | Okno wewnętrzne 3,00 x 1,50 m | N | M-IF4 | szt |  |  |  | 0 |  |  |  | 31.04 | RE-Zone3 |  | Nie | Inny opis |  | 0 |  | 0 |  | 0 |  | 0 |  | 0 |  | 0 |  | 0 |  | 0 |  | 0 |  | 0 | 0 | 0 | 0 | #DIV/0! | 0 |  | 0 |  | 0 |  | 0 |  | 0 |  | 0 |  | 0 |  | 0 |  | 0 |  | 0
302312 |  | VI | Okno wewnętrzne 3,00 x 1,50 m EI30 | N | M-IF4 | szt |  |  |  | 0 |  |  |  | 31.04 | RE-Zone3 |  | Nie | Inny opis |  | 0 |  | 0 |  | 0 |  | 0 |  | 0 |  | 0 |  | 0 |  | 0 |  | 0 |  | 0 | 0 | 0 | 0 | #DIV/0! | 0 |  | 0 |  | 0 |  | 0 |  | 0 |  | 0 |  | 0 |  | 0 |  | 0 |  | 0
302313 |  | VI | Okno wewnętrzne 2,00 x 1,25 m | N | M-IF4 | szt |  |  |  | 0 |  |  |  | 31.04 | RE-Zone3 |  | Nie | Inny opis |  | 0 |  | 0 |  | 0 |  | 0 |  | 0 |  | 0 |  | 0 |  | 0 |  | 0 |  | 0 | 0 | 0 | 0 | #DIV/0! | 0 |  | 0 |  | 0 |  | 0 |  | 0 |  | 0 |  | 0 |  | 0 |  | 0 |  | 0
302314 |  | VI | Okno wewnętrzne 2,00 x 1,25 m EI30 | N | M-IF4 | szt |  |  |  | 0 |  |  |  | 31.04 | RE-Zone3 |  | Nie | Inny opis |  | 0 |  | 0 |  | 0 |  | 0 |  | 0 |  | 0 |  | 0 |  | 0 |  | 0 |  | 0 | 0 | 0 | 0 | #DIV/0! | 0 |  | 0 |  | 0 |  | 0 |  | 0 |  | 0 |  | 0 |  | 0 |  | 0 |  | 0
302315 |  | VI | Konstrukcja stalowa montaż drzwi | N |  | kg |  |  |  | 0 |  |  |  | 31 | RE-Zone3 |  | Nie | Inny opis |  | 0 |  | 0 |  | 0 |  | 0 |  | 0 |  | 0 |  | 0 |  | 0 |  | 0 |  | 0 | 0 | 0 | 0 | #DIV/0! | 0 |  | 0 |  | 0 |  | 0 |  | 0 |  | 0 |  | 0 |  | 0 |  | 0 |  | 0
302316 |  | VI | odbój ścienny | T | RS2 | mb | 10 |  |  | 0 | w przypadku braku wymiany okna |  |  | 34 | RE-Zone3 |  | Nie | Inny opis |  | 0 |  | 0 |  | 0 |  | 0 |  | 0 |  | 0 |  | 0 |  | 0 |  | 0 |  | 0 | 0 | 0 | 0 | #DIV/0! | 0 |  | 0 |  | 0 |  | 0 |  | 0 |  | 0 |  | 0 |  | 0 |  | 0 |  | 0
302317 |  | VI | Kątownik ze stali nierdzewnej V2A 30/30/1,5 mm, na wysokosć pomieszczenia | T | RS2.3 | szt | 2 |  |  | 0 | w przypadku braku wymiany okna |  |  | 34 | RE-Zone3 |  | Nie | Inny opis |  | 0 |  | 0 |  | 0 |  | 0 |  | 0 |  | 0 |  | 0 |  | 0 |  | 0 |  | 0 | 0 | 0 | 0 | #DIV/0! | 0 |  | 0 |  | 0 |  | 0 |  | 0 |  | 0 |  | 0 |  | 0 |  | 0 |  | 0
302318 |  | VI | Ochrona przeciwsłoneczna - żaluzja | T | SJ6 | szt | 2 |  |  | 0 | w przypadku braku wymiany okna |  |  | 31.02 | RE-Zone3 |  | Nie | Inny opis |  | 0 |  | 0 |  | 0 |  | 0 |  | 0 |  | 0 |  | 0 |  | 0 |  | 0 |  | 0 | 0 | 0 | 0 | #DIV/0! | 0 |  | 0 |  | 0 |  | 0 |  | 0 |  | 0 |  | 0 |  | 0 |  | 0 |  | 0
03.02.318.1 |  | VI | uzupełnienie szpachlowania na okładzinie GK ściany zewnętrznej ( pod malowanie ) | T |  | m2 | 6.36 |  |  | 0 | w przypadku braku wymiany okna |  |  | 31.02 | RE-Zone3 |  | Nie | Inny numer Lp |  | 0 |  | 0 |  | 0 |  | 0 |  | 0 |  | 0 |  | 0 |  | 0 |  | 0 |  | 0 | 0 | 0 | 0 | #DIV/0! | 0 |  | 0 |  | 0 |  | 0 |  | 0 |  | 0 |  | 0 |  | 0 |  | 0 |  | 0
[17 empty] | Tak | [21 empty] | 0 | 0 | 0 | #DIV/0! | 0 |  | 0 |  | 0 |  | 0 |  | 0 |  | 0 |  | 0 |  | 0 |  | 0 |  | 0
|  |  | Pomieszczenie konferencyjne kierownika marketu / kierownika ds. zatowarowania - 3.07 | T | [5 empty] | 132.24 | [6 empty] | Tak |  |  | 0 |  | 0 |  | 0 |  | 0 |  | 0 |  | 0 |  | 0 |  | 0 |  | 0 |  | 0 | 0 | 0 | 0 | #DIV/0! | 0 |  | 0 |  | 0 |  | 0 |  | 0 |  | 0 |  | 0 |  | 0 |  | 0 |  | 0
302319 |  | VI | Sufit podwieszany zamknięty z płyt gipsowo-kartonowych na regulowanych zawiesiach z otworowanych, białych płyt gipsowo-kartonowych 12,5 mm | N | DE200 | m2 |  |  |  | 0 |  |  |  | 39.05 | RE-Zone3 |  | Nie | Inny opis |  | 0 |  | 0 |  | 0 |  | 0 |  | 0 |  | 0 |  | 0 |  | 0 |  | 0 |  | 0 | 0 | 0 | 0 | #DIV/0! | 0 |  | 0 |  | 0 |  | 0 |  | 0 |  | 0 |  | 0 |  | 0 |  | 0 |  | 0
302320 |  | VI | Sufit podwieszany dodatkowa warstwa wełny mineralnej | T | DE3 | m2 | 26 | 1 |  | 26 |  |  |  | 39 | RE-Zone3 |  | Nie | Inny opis |  | 0 |  | 0 |  | 0 |  | 0 |  | 0 |  | 0 |  | 0 |  | 0 |  | 0 |  | 0 | 0 | 0 | 0 | #DIV/0! | 0 |  | 0 |  | 0 |  | 0 |  | 0 |  | 0 |  | 0 |  | 0 |  | 0 |  | 0
302321 |  | VI | Rewizja sufitowa 60 x 60 Rw 49dB | N |  | szt |  | 1 |  | 0 |  |  |  | 39.09 | RE-Zone3 |  | Nie | Inny opis |  | 0 |  | 0 |  | 0 |  | 0 |  | 0 |  | 0 |  | 0 |  | 0 |  | 0 |  | 0 | 0 | 0 | 0 | #DIV/0! | 0 |  | 0 |  | 0 |  | 0 |  | 0 |  | 0 |  | 0 |  | 0 |  | 0 |  | 0
302322 |  | VI | Tynk gipsowy - zacierany na gładko | N |  | m2 |  | 1 |  | 0 |  |  |  | 23.03 | RE-Zone3 |  | Nie | Inny opis |  | 0 |  | 0 |  | 0 |  | 0 |  | 0 |  | 0 |  | 0 |  | 0 |  | 0 |  | 0 | 0 | 0 | 0 | #DIV/0! | 0 |  | 0 |  | 0 |  | 0 |  | 0 |  | 0 |  | 0 |  | 0 |  | 0 |  | 0
302323 |  | VI | Szpachlowanie ścian istniejących / G - K | N |  | m2 |  | 1 |  | 0 |  |  |  | 39.02 | RE-Zone3 |  | Nie | Inny opis |  | 0 |  | 0 |  | 0 |  | 0 |  | 0 |  | 0 |  | 0 |  | 0 |  | 0 |  | 0 | 0 | 0 | 0 | #DIV/0! | 0 |  | 0 |  | 0 |  | 0 |  | 0 |  | 0 |  | 0 |  | 0 |  | 0 |  | 0
302324 |  | VI | Okładzina z płyt gipsowo-kartonowych Rw 49dB | N | TW2 | m2 |  | 1 |  | 0 |  |  |  | 39 | RE-Zone3 |  | Nie | Inny opis |  | 0 |  | 0 |  | 0 |  | 0 |  | 0 |  | 0 |  | 0 |  | 0 |  | 0 |  | 0 | 0 | 0 | 0 | #DIV/0! | 0 |  | 0 |  | 0 |  | 0 |  | 0 |  | 0 |  | 0 |  | 0 |  | 0 |  | 0
302325 |  | VI | Malowanie ścian wraz z przygotowaniem podłoża | T | WB2 | m2 | 30.2 | 1 |  | 30.2 |  |  |  | 34.05 | RE-Zone3 |  | Nie | Inny opis |  | 0 |  | 0 |  | 0 |  | 0 |  | 0 |  | 0 |  | 0 |  | 0 |  | 0 |  | 0 | 0 | 0 | 0 | #DIV/0! | 0 |  | 0 |  | 0 |  | 0 |  | 0 |  | 0 |  | 0 |  | 0 |  | 0 |  | 0
302326 |  | VI | Malowanie ścian wraz z przygotowaniem podłoża,kolor akcentowy | T | WB205 | m2 | 16.4 | 1 |  | 16.4 |  |  |  | 27 | RE-Zone3 |  | Nie | Inny opis |  | 0 |  | 0 |  | 0 |  | 0 |  | 0 |  | 0 |  | 0 |  | 0 |  | 0 |  | 0 | 0 | 0 | 0 | #DIV/0! | 0 |  | 0 |  | 0 |  | 0 |  | 0 |  | 0 |  | 0 |  | 0 |  | 0 |  | 0
302327 |  | VI | Wykładzina podłogowa z linoleum wraz z cokołem | T | FB200 | m2 | 26 | 1 |  | 26 |  |  |  | 36.02 | RE-Zone3 |  | Nie | Inny opis |  | 0 |  | 0 |  | 0 |  | 0 |  | 0 |  | 0 |  | 0 |  | 0 |  | 0 |  | 0 | 0 | 0 | 0 | #DIV/0! | 0 |  | 0 |  | 0 |  | 0 |  | 0 |  | 0 |  | 0 |  | 0 |  | 0 |  | 0
302328 |  | VI | Ścianka działowa szklana z 2-częściowym systemem ramowych i podwójnym oszkleniem | N | TW210 | mb |  | 1 |  | 0 |  |  |  | 31 | RE-Zone3 |  | Nie | Inny opis |  | 0 |  | 0 |  | 0 |  | 0 |  | 0 |  | 0 |  | 0 |  | 0 |  | 0 |  | 0 | 0 | 0 | 0 | #DIV/0! | 0 |  | 0 |  | 0 |  | 0 |  | 0 |  | 0 |  | 0 |  | 0 |  | 0 |  | 0
302329 |  | VI | Drzwi 90 x 208 cm | T | IT27.1 | szt | 1 | 1 |  | 1 |  |  |  | 31 | RE-Zone3 |  | Nie | Inny opis |  | 0 |  | 0 |  | 0 |  | 0 |  | 0 |  | 0 |  | 0 |  | 0 |  | 0 |  | 0 | 0 | 0 | 0 | #DIV/0! | 0 |  | 0 |  | 0 |  | 0 |  | 0 |  | 0 |  | 0 |  | 0 |  | 0 |  | 0
302330 |  | VI | Konstrukcja stalowa - wzmocnienie dla ścianek | N |  | kg |  | 1 |  | 0 |  |  |  | 31 | RE-Zone3 |  | Nie | Inny opis |  | 0 |  | 0 |  | 0 |  | 0 |  | 0 |  | 0 |  | 0 |  | 0 |  | 0 |  | 0 | 0 | 0 | 0 | #DIV/0! | 0 |  | 0 |  | 0 |  | 0 |  | 0 |  | 0 |  | 0 |  | 0 |  | 0 |  | 0
03.02.330.1 |  | VI | Okno 112 x 170 cm | T | AF1 | szt | 2 | 1 |  | 2 |  |  |  | 31 | RE-Zone3 |  | Nie | Inny numer Lp |  | 0 |  | 0 |  | 0 |  | 0 |  | 0 |  | 0 |  | 0 |  | 0 |  | 0 |  | 0 | 0 | 0 | 0 | #DIV/0! | 0 |  | 0 |  | 0 |  | 0 |  | 0 |  | 0 |  | 0 |  | 0 |  | 0 |  | 0
03.02.330.2 |  | VI | Ochrona przeciwsłoneczna - żaluzja | T | SJ6 | szt | 2 | 1 |  | 2 |  |  |  | 31 | RE-Zone3 |  | Nie | Inny numer Lp |  | 0 |  | 0 |  | 0 |  | 0 |  | 0 |  | 0 |  | 0 |  | 0 |  | 0 |  | 0 | 0 | 0 | 0 | #DIV/0! | 0 |  | 0 |  | 0 |  | 0 |  | 0 |  | 0 |  | 0 |  | 0 |  | 0 |  | 0
03.02.330.3 |  | VI | odbój ścienny | T | RS2 | mb | 11.3 | 1 |  | 11.3 |  |  |  | 31 | RE-Zone3 |  | Nie | Inny numer Lp |  | 0 |  | 0 |  | 0 |  | 0 |  | 0 |  | 0 |  | 0 |  | 0 |  | 0 |  | 0 | 0 | 0 | 0 | #DIV/0! | 0 |  | 0 |  | 0 |  | 0 |  | 0 |  | 0 |  | 0 |  | 0 |  | 0 |  | 0
03.02.330.4 |  | VI | uzupełnienie warstwy jastrychu - 5 cm | T |  | m2 | 12 | 1 |  | 12 |  |  |  | 31 | RE-Zone3 |  | Nie | Inny numer Lp |  | 0 |  | 0 |  | 0 |  | 0 |  | 0 |  | 0 |  | 0 |  | 0 |  | 0 |  | 0 | 0 | 0 | 0 | #DIV/0! | 0 |  | 0 |  | 0 |  | 0 |  | 0 |  | 0 |  | 0 |  | 0 |  | 0 |  | 0
03.02.330.5 |  | VI | uzupełnienie szpachlowania na okładzinie GK ściany zewnętrznej ( pod malowanie ) | T |  | m2 | 5.34 | 1 |  | 5.34 |  |  |  | 31 | RE-Zone3 |  | Nie | Inny numer Lp |  | 0 |  | 0 |  | 0 |  | 0 |  | 0 |  | 0 |  | 0 |  | 0 |  | 0 |  | 0 | 0 | 0 | 0 | #DIV/0! | 0 |  | 0 |  | 0 |  | 0 |  | 0 |  | 0 |  | 0 |  | 0 |  | 0 |  | 0
[17 empty] | Tak | [21 empty] | 0 | 0 | 0 | #DIV/0! | 0 |  | 0 |  | 0 |  | 0 |  | 0 |  | 0 |  | 0 |  | 0 |  | 0 |  | 0
|  |  | Rozliczenie Kas - 2.14 | T | [5 empty] | 0 | [6 empty] | Tak |  |  | 0 |  | 0 |  | 0 |  | 0 |  | 0 |  | 0 |  | 0 |  | 0 |  | 0 |  | 0 | 0 | 0 | 0 | #DIV/0! | 0 |  | 0 |  | 0 |  | 0 |  | 0 |  | 0 |  | 0 |  | 0 |  | 0 |  | 0
302331 |  | VI | Sufit z płyt gipsowo-kartonowych | T | DE7 | m2 | 17.6 |  |  | 0 |  |  |  | 39.05 | RE-Zone2 |  | Nie | Inny opis |  | 0 |  | 0 |  | 0 |  | 0 |  | 0 |  | 0 |  | 0 |  | 0 |  | 0 |  | 0 | 0 | 0 | 0 | #DIV/0! | 0 |  | 0 |  | 0 |  | 0 |  | 0 |  | 0 |  | 0 |  | 0 |  | 0 |  | 0
302332 |  | VI | Sufit kasetonowy - kasetony przezierne | N | DE | m2 |  |  |  | 0 |  |  |  | 39.06 | RE-Zone2 |  | Nie | Inny opis |  | 0 |  | 0 |  | 0 |  | 0 |  | 0 |  | 0 |  | 0 |  | 0 |  | 0 |  | 0 | 0 | 0 | 0 | #DIV/0! | 0 |  | 0 |  | 0 |  | 0 |  | 0 |  | 0 |  | 0 |  | 0 |  | 0 |  | 0
302333 |  | VI | Tynk gipsowy - zacierany na gładko | T |  | m2 | 30 |  |  | 0 |  |  |  | 23.03 | RE-Zone2 |  | Nie | Inny opis |  | 0 |  | 0 |  | 0 |  | 0 |  | 0 |  | 0 |  | 0 |  | 0 |  | 0 |  | 0 | 0 | 0 | 0 | #DIV/0! | 0 |  | 0 |  | 0 |  | 0 |  | 0 |  | 0 |  | 0 |  | 0 |  | 0 |  | 0
302334 |  | VI | Szpachlowanie ścian istniejących / G - K | N |  | m2 |  |  |  | 0 |  |  |  | 39.02 | RE-Zone2 |  | Nie | Inny opis |  | 0 |  | 0 |  | 0 |  | 0 |  | 0 |  | 0 |  | 0 |  | 0 |  | 0 |  | 0 | 0 | 0 | 0 | #DIV/0! | 0 |  | 0 |  | 0 |  | 0 |  | 0 |  | 0 |  | 0 |  | 0 |  | 0 |  | 0
302335 |  | VI | Przedścianka ochronna z płyt gipsowo-kartonowych Typ2 | T | TW5-RC3 | m2 | 15.1 |  |  | 0 |  |  |  | 39.08 | RE-Zone2 |  | Nie | Inny opis |  | 0 |  | 0 |  | 0 |  | 0 |  | 0 |  | 0 |  | 0 |  | 0 |  | 0 |  | 0 | 0 | 0 | 0 | #DIV/0! | 0 |  | 0 |  | 0 |  | 0 |  | 0 |  | 0 |  | 0 |  | 0 |  | 0 |  | 0
302336 |  | VI | Malowanie ścian wraz z przygotowaniem podłoża | T | WB2 | m2 | 45.5 |  |  | 0 |  |  |  | 34.05 | RE-Zone2 |  | Tak |  |  | 0 |  | 0 |  | 0 |  | 0 |  | 0 |  | 0 |  | 0 |  | 0 |  | 0 |  | 0 | 0 | 0 | 0 | #DIV/0! | 0 |  | 0 |  | 0 |  | 0 |  | 0 |  | 0 |  | 0 |  | 0 |  | 0 |  | 0
302337 |  | VI | Płytki z lastryko 30x30 z cokolikiem FS1 | T | FB1 | m2 | 17.6 |  |  | 0 |  |  |  | 24.03 | RE-Zone2 |  | Nie | Inny opis |  | 0 |  | 0 |  | 0 |  | 0 |  | 0 |  | 0 |  | 0 |  | 0 |  | 0 |  | 0 | 0 | 0 | 0 | #DIV/0! | 0 |  | 0 |  | 0 |  | 0 |  | 0 |  | 0 |  | 0 |  | 0 |  | 0 |  | 0
302338 |  | VI | listwa cokołowa | N | FS1 | m2 | 0 |  |  | 0 |  |  |  | 24.03 | RE-Zone2 |  | Nie | Inny opis |  | 0 |  | 0 |  | 0 |  | 0 |  | 0 |  | 0 |  | 0 |  | 0 |  | 0 |  | 0 | 0 | 0 | 0 | #DIV/0! | 0 |  | 0 |  | 0 |  | 0 |  | 0 |  | 0 |  | 0 |  | 0 |  | 0 |  | 0
302339 |  | VI | świetliki tunelowe velux , wraz z elementem świetlnym (z montażem) | T |  | szt | 4 |  |  | 0 |  |  |  | 31.02 | RE-Zone2 |  | Nie | Inny opis |  | 0 |  | 0 |  | 0 |  | 0 |  | 0 |  | 0 |  | 0 |  | 0 |  | 0 |  | 0 | 0 | 0 | 0 | #DIV/0! | 0 |  | 0 |  | 0 |  | 0 |  | 0 |  | 0 |  | 0 |  | 0 |  | 0 |  | 0
302340 |  | VI | Drzwi 101 x 208 cm | T | IT4 | szt | 1 |  |  | 0 |  |  |  | 31.11 | RE-Zone2 |  | Nie | Inny opis |  | 0 |  | 0 |  | 0 |  | 0 |  | 0 |  | 0 |  | 0 |  | 0 |  | 0 |  | 0 | 0 | 0 | 0 | #DIV/0! | 0 |  | 0 |  | 0 |  | 0 |  | 0 |  | 0 |  | 0 |  | 0 |  | 0 |  | 0
302341 |  | VI | Odbój z tworzywa sztucznego | T | RS2 | mb | 4.65 |  |  | 0 | w przypadku pozostawienia przedścianki i płytek |  |  | 24 | RE-Zone2 |  | Nie | Inny opis |  | 0 |  | 0 |  | 0 |  | 0 |  | 0 |  | 0 |  | 0 |  | 0 |  | 0 |  | 0 | 0 | 0 | 0 | #DIV/0! | 0 |  | 0 |  | 0 |  | 0 |  | 0 |  | 0 |  | 0 |  | 0 |  | 0 |  | 0
302342 |  | VI | Korekta kraty stalowej - uzupełnienie brakujących pól po demontażu stropu żelbetowego śluzy pieniedzy | N |  | kg |  |  |  | 0 | w przypadku braku demontazu kraty |  |  | 31 | RE-Zone2 |  | Nie | Inny opis |  | 0 |  | 0 |  | 0 |  | 0 |  | 0 |  | 0 |  | 0 |  | 0 |  | 0 |  | 0 | 0 | 0 | 0 | #DIV/0! | 0 |  | 0 |  | 0 |  | 0 |  | 0 |  | 0 |  | 0 |  | 0 |  | 0 |  | 0
[17 empty] | Tak | [21 empty] | 0 | 0 | 0 | #DIV/0! | 0 |  | 0 |  | 0 |  | 0 |  | 0 |  | 0 |  | 0 |  | 0 |  | 0 |  | 0
|  |  | Pomieszczenie szkoleniowe LIN - 3.08 | T | [5 empty] | 0 | [6 empty] | Tak |  |  | 0 |  | 0 |  | 0 |  | 0 |  | 0 |  | 0 |  | 0 |  | 0 |  | 0 |  | 0 | 0 | 0 | 0 | #DIV/0! | 0 |  | 0 |  | 0 |  | 0 |  | 0 |  | 0 |  | 0 |  | 0 |  | 0 |  | 0
302343 |  | VI | Sufit kasetonowy z płyt mineralnych z warstwą z wełny mineralnej | T | DE3 | m2 | 22.3 |  |  | 0 |  |  |  | 39.05 | RE-Zone3 |  | Nie | Inny opis |  | 0 |  | 0 |  | 0 |  | 0 |  | 0 |  | 0 |  | 0 |  | 0 |  | 0 |  | 0 | 0 | 0 | 0 | #DIV/0! | 0 |  | 0 |  | 0 |  | 0 |  | 0 |  | 0 |  | 0 |  | 0 |  | 0 |  | 0
302344 |  | VI | Rewizja sufitowa 60 x 60 | N |  | szt |  |  |  | 0 |  |  |  | 39.09 | RE-Zone3 |  | Nie | Inny opis |  | 0 |  | 0 |  | 0 |  | 0 |  | 0 |  | 0 |  | 0 |  | 0 |  | 0 |  | 0 | 0 | 0 | 0 | #DIV/0! | 0 |  | 0 |  | 0 |  | 0 |  | 0 |  | 0 |  | 0 |  | 0 |  | 0 |  | 0
302345 |  | VI | Tynk gipsowy - zacierany na gładko | N |  | m2 |  |  |  | 0 |  |  |  | 23.03 | RE-Zone3 |  | Nie | Inny opis |  | 0 |  | 0 |  | 0 |  | 0 |  | 0 |  | 0 |  | 0 |  | 0 |  | 0 |  | 0 | 0 | 0 | 0 | #DIV/0! | 0 |  | 0 |  | 0 |  | 0 |  | 0 |  | 0 |  | 0 |  | 0 |  | 0 |  | 0
302346 |  | VI | Malowanie ścian - akcento kolorystyczny | T | WB205 | m2 | 17.9 |  |  | 0 |  |  |  | 39.02 | RE-Zone3 |  | Nie | Inny opis |  | 0 |  | 0 |  | 0 |  | 0 |  | 0 |  | 0 |  | 0 |  | 0 |  | 0 |  | 0 | 0 | 0 | 0 | #DIV/0! | 0 |  | 0 |  | 0 |  | 0 |  | 0 |  | 0 |  | 0 |  | 0 |  | 0 |  | 0
302347 |  | VI | Malowanie ścian wraz z przygotowaniem podłoża | T | WB2 | m2 | 28.44 |  |  | 0 |  |  |  | 34.05 | RE-Zone3 |  | Nie | Inny opis |  | 0 |  | 0 |  | 0 |  | 0 |  | 0 |  | 0 |  | 0 |  | 0 |  | 0 |  | 0 | 0 | 0 | 0 | #DIV/0! | 0 |  | 0 |  | 0 |  | 0 |  | 0 |  | 0 |  | 0 |  | 0 |  | 0 |  | 0
302348 |  | VI | Wykładzina podłogowa z linoleum wraz z cokołem | T | FB200/FB200 | m2 | 22.5 |  |  | 0 |  |  |  | 36.02 | RE-Zone3 |  | Nie | Inny opis |  | 0 |  | 0 |  | 0 |  | 0 |  | 0 |  | 0 |  | 0 |  | 0 |  | 0 |  | 0 | 0 | 0 | 0 | #DIV/0! | 0 |  | 0 |  | 0 |  | 0 |  | 0 |  | 0 |  | 0 |  | 0 |  | 0 |  | 0
302349 |  | VI | uzupełnienie warstwy jastrychu - 5cm | T |  | m2 | 16.9 |  |  | 0 |  |  |  | 36.02 | RE-Zone3 |  | Nie | Inny opis |  | 0 |  | 0 |  | 0 |  | 0 |  | 0 |  | 0 |  | 0 |  | 0 |  | 0 |  | 0 | 0 | 0 | 0 | #DIV/0! | 0 |  | 0 |  | 0 |  | 0 |  | 0 |  | 0 |  | 0 |  | 0 |  | 0 |  | 0
302350 |  | VI | Ścianka działowa szklana z 2-częściowym systemem ramowych i podwójnym oszkleniem | N | TW210 | mb |  |  |  | 0 |  |  |  | 31 | RE-Zone3 |  | Tak |  |  | 0 |  | 0 |  | 0 |  | 0 |  | 0 |  | 0 |  | 0 |  | 0 |  | 0 |  | 0 | 0 | 0 | 0 | #DIV/0! | 0 |  | 0 |  | 0 |  | 0 |  | 0 |  | 0 |  | 0 |  | 0 |  | 0 |  | 0
302351 |  | VI | Okno 126 x 170 cm | T | AF1 | szt | 2 |  |  | 0 |  |  |  | 31.02 | RE-Zone3 |  | Nie | Inny opis |  | 0 |  | 0 |  | 0 |  | 0 |  | 0 |  | 0 |  | 0 |  | 0 |  | 0 |  | 0 | 0 | 0 | 0 | #DIV/0! | 0 |  | 0 |  | 0 |  | 0 |  | 0 |  | 0 |  | 0 |  | 0 |  | 0 |  | 0
302352 |  | VI | Drzwi 101 x 208 cm Rwp 37 dB | N | IT200 | szt |  |  |  | 0 |  |  |  | 31 | RE-Zone3 |  | Nie | Inny opis |  | 0 |  | 0 |  | 0 |  | 0 |  | 0 |  | 0 |  | 0 |  | 0 |  | 0 |  | 0 | 0 | 0 | 0 | #DIV/0! | 0 |  | 0 |  | 0 |  | 0 |  | 0 |  | 0 |  | 0 |  | 0 |  | 0 |  | 0
302353 |  | VI | Drzwi 101 x 208 cm | N | IT200 | szt |  |  |  | 0 |  |  |  | 31 | RE-Zone3 |  | Nie | Inny opis |  | 0 |  | 0 |  | 0 |  | 0 |  | 0 |  | 0 |  | 0 |  | 0 |  | 0 |  | 0 | 0 | 0 | 0 | #DIV/0! | 0 |  | 0 |  | 0 |  | 0 |  | 0 |  | 0 |  | 0 |  | 0 |  | 0 |  | 0
302354 |  | VI | Drzwi 90 x 208 cm | T | IT27.1 | szt | 1 |  |  | 0 |  |  |  | 27.02 | RE-Zone3 |  | Nie | Inny opis |  | 0 |  | 0 |  | 0 |  | 0 |  | 0 |  | 0 |  | 0 |  | 0 |  | 0 |  | 0 | 0 | 0 | 0 | #DIV/0! | 0 |  | 0 |  | 0 |  | 0 |  | 0 |  | 0 |  | 0 |  | 0 |  | 0 |  | 0
302355 |  | VI | Malowanie drzwi wraz z wymianą okuć i regulacją | N |  | szt |  |  |  | 0 |  |  |  | 34 | RE-Zone3 |  | Nie | Inny opis |  | 0 |  | 0 |  | 0 |  | 0 |  | 0 |  | 0 |  | 0 |  | 0 |  | 0 |  | 0 | 0 | 0 | 0 | #DIV/0! | 0 |  | 0 |  | 0 |  | 0 |  | 0 |  | 0 |  | 0 |  | 0 |  | 0 |  | 0
302356 |  | VI | Konstrukcja stalowa - wzmocnienie dla ścianek | N |  | kg |  |  |  | 0 |  |  |  | 31 | RE-Zone3 |  | Nie | Inny opis |  | 0 |  | 0 |  | 0 |  | 0 |  | 0 |  | 0 |  | 0 |  | 0 |  | 0 |  | 0 | 0 | 0 | 0 | #DIV/0! | 0 |  | 0 |  | 0 |  | 0 |  | 0 |  | 0 |  | 0 |  | 0 |  | 0 |  | 0
302357 |  | VI | Malowanie okien wraz z wymianą okuć i regulacją | N |  | szt |  |  |  | 0 |  |  |  | 34 | RE-Zone3 |  | Nie | Inny opis |  | 0 |  | 0 |  | 0 |  | 0 |  | 0 |  | 0 |  | 0 |  | 0 |  | 0 |  | 0 | 0 | 0 | 0 | #DIV/0! | 0 |  | 0 |  | 0 |  | 0 |  | 0 |  | 0 |  | 0 |  | 0 |  | 0 |  | 0
302358 |  | VI | Ochrona przeciwsłoneczna - żaluzja | T | SJ6 | szt | 2 |  |  | 0 |  |  |  | 31.02 | RE-Zone3 |  | Nie | Inny opis |  | 0 |  | 0 |  | 0 |  | 0 |  | 0 |  | 0 |  | 0 |  | 0 |  | 0 |  | 0 | 0 | 0 | 0 | #DIV/0! | 0 |  | 0 |  | 0 |  | 0 |  | 0 |  | 0 |  | 0 |  | 0 |  | 0 |  | 0
302359 |  | VI | Odbój ścienny z tworzywa sztucznego | T | RS2 | mb | 10.9 |  |  | 0 |  |  |  | 31.02 | RE-Zone3 |  | Nie | Inny opis |  | 0 |  | 0 |  | 0 |  | 0 |  | 0 |  | 0 |  | 0 |  | 0 |  | 0 |  | 0 | 0 | 0 | 0 | #DIV/0! | 0 |  | 0 |  | 0 |  | 0 |  | 0 |  | 0 |  | 0 |  | 0 |  | 0 |  | 0
302360 |  | VI | Kątownik ze stali nierdzewnej V2A 30/30/1,5 mm, na wysokosć pomieszczenia | T | RS2.3 | szt | 2 |  |  | 0 |  |  |  | 31.02 | RE-Zone3 |  | Nie | Inny opis |  | 0 |  | 0 |  | 0 |  | 0 |  | 0 |  | 0 |  | 0 |  | 0 |  | 0 |  | 0 | 0 | 0 | 0 | #DIV/0! | 0 |  | 0 |  | 0 |  | 0 |  | 0 |  | 0 |  | 0 |  | 0 |  | 0 |  | 0
03.02.360.1 |  | VI | uzupełnienie szpachlowania na okładzinie GK ściany zewnętrznej ( pod malowanie ) | T |  | m2 | 6.35 |  |  | 0 |  |  |  | 31.02 | RE-Zone3 |  | Nie | Inny numer Lp |  | 0 |  | 0 |  | 0 |  | 0 |  | 0 |  | 0 |  | 0 |  | 0 |  | 0 |  | 0 | 0 | 0 | 0 | #DIV/0! | 0 |  | 0 |  | 0 |  | 0 |  | 0 |  | 0 |  | 0 |  | 0 |  | 0 |  | 0
[17 empty] | Tak | [21 empty] | 0 | 0 | 0 | #DIV/0! | 0 |  | 0 |  | 0 |  | 0 |  | 0 |  | 0 |  | 0 |  | 0 |  | 0 |  | 0
|  |  | POMIESZCZENIE TECHNICZNE - 3.10, ELA 3.11 | T | [5 empty] | 0 | [6 empty] | Tak |  |  | 0 |  | 0 |  | 0 |  | 0 |  | 0 |  | 0 |  | 0 |  | 0 |  | 0 |  | 0 | 0 | 0 | 0 | #DIV/0! | 0 |  | 0 |  | 0 |  | 0 |  | 0 |  | 0 |  | 0 |  | 0 |  | 0 |  | 0
302361 |  | VI | Sufit samonośny z płyt Fireboard REI 60 | T | DE7 | m2 | 17.6 |  |  | 0 |  |  |  | 39.05 | RE-Zone3 |  | Nie | Inny opis |  | 0 |  | 0 |  | 0 |  | 0 |  | 0 |  | 0 |  | 0 |  | 0 |  | 0 |  | 0 | 0 | 0 | 0 | #DIV/0! | 0 |  | 0 |  | 0 |  | 0 |  | 0 |  | 0 |  | 0 |  | 0 |  | 0 |  | 0
302362 |  | VI | Sufit samonośny z płyt Fireboard REI 60 POM 3.11 | T | DE7 | m2 | 2.7 |  |  | 0 |  |  |  | 39.05 | RE-Zone3 |  | Nie | Inny opis |  | 0 |  | 0 |  | 0 |  | 0 |  | 0 |  | 0 |  | 0 |  | 0 |  | 0 |  | 0 | 0 | 0 | 0 | #DIV/0! | 0 |  | 0 |  | 0 |  | 0 |  | 0 |  | 0 |  | 0 |  | 0 |  | 0 |  | 0
302363 |  | VI | Malowanie ścian | T | WB2 | m2 | 54.5 |  |  | 0 |  |  |  | 34.05 | RE-Zone3 |  | Nie | Inny opis |  | 0 |  | 0 |  | 0 |  | 0 |  | 0 |  | 0 |  | 0 |  | 0 |  | 0 |  | 0 | 0 | 0 | 0 | #DIV/0! | 0 |  | 0 |  | 0 |  | 0 |  | 0 |  | 0 |  | 0 |  | 0 |  | 0 |  | 0
302364 |  | VI | Malowanie ścian POM 3.11 | T | WB2 | m2 | 16 |  |  | 0 |  |  |  | 34.05 | RE-Zone3 |  | Nie | Inny opis |  | 0 |  | 0 |  | 0 |  | 0 |  | 0 |  | 0 |  | 0 |  | 0 |  | 0 |  | 0 | 0 | 0 | 0 | #DIV/0! | 0 |  | 0 |  | 0 |  | 0 |  | 0 |  | 0 |  | 0 |  | 0 |  | 0 |  | 0
302365 |  | VI | Drzwi EI30 | T | IT12.4 | szt | 1 |  |  | 0 |  |  |  | 31.11 | RE-Zone3 |  | Nie | Inny opis |  | 0 |  | 0 |  | 0 |  | 0 |  | 0 |  | 0 |  | 0 |  | 0 |  | 0 |  | 0 | 0 | 0 | 0 | #DIV/0! | 0 |  | 0 |  | 0 |  | 0 |  | 0 |  | 0 |  | 0 |  | 0 |  | 0 |  | 0
302366 |  | VI | Drzwi EI30 POM 3.11 | T | IT12b | szt | 1 |  |  | 0 |  |  |  | 31.11 | RE-Zone3 |  | Nie | Inny opis |  | 0 |  | 0 |  | 0 |  | 0 |  | 0 |  | 0 |  | 0 |  | 0 |  | 0 |  | 0 | 0 | 0 | 0 | #DIV/0! | 0 |  | 0 |  | 0 |  | 0 |  | 0 |  | 0 |  | 0 |  | 0 |  | 0 |  | 0
302367 |  | VI | Malowanie drzwi wraz z wymianą okuć i regulacją | N | IT12.4 | szt |  |  |  | 0 |  |  |  | 34 | RE-Zone3 |  | Nie | Inny opis |  | 0 |  | 0 |  | 0 |  | 0 |  | 0 |  | 0 |  | 0 |  | 0 |  | 0 |  | 0 | 0 | 0 | 0 | #DIV/0! | 0 |  | 0 |  | 0 |  | 0 |  | 0 |  | 0 |  | 0 |  | 0 |  | 0 |  | 0
302368 |  | VI | Płytki z lastryko 30x30 z cokolikiem FS1 | T | FB1/FS1 | szt | 17.8 |  |  | 0 |  |  |  | 34 | RE-Zone3 |  | Nie | Inny opis |  | 0 |  | 0 |  | 0 |  | 0 |  | 0 |  | 0 |  | 0 |  | 0 |  | 0 |  | 0 | 0 | 0 | 0 | #DIV/0! | 0 |  | 0 |  | 0 |  | 0 |  | 0 |  | 0 |  | 0 |  | 0 |  | 0 |  | 0
302369 |  | VI | Płytki z lastryko 30x30 z cokolikiem FS1 pom. 3.11 | T | FB1/FS1 | szt | 2.7 |  |  | 0 |  |  |  | 34 | RE-Zone3 |  | Nie | Inny opis |  | 0 |  | 0 |  | 0 |  | 0 |  | 0 |  | 0 |  | 0 |  | 0 |  | 0 |  | 0 | 0 | 0 | 0 | #DIV/0! | 0 |  | 0 |  | 0 |  | 0 |  | 0 |  | 0 |  | 0 |  | 0 |  | 0 |  | 0
[17 empty] | Tak | [21 empty] | 0 | 0 | 0 | #DIV/0! | 0 |  | 0 |  | 0 |  | 0 |  | 0 |  | 0 |  | 0 |  | 0 |  | 0 |  | 0
|  |  | Archiwum 3.31 | T | [5 empty] | 0 | [6 empty] | Tak |  |  | 0 |  | 0 |  | 0 |  | 0 |  | 0 |  | 0 |  | 0 |  | 0 |  | 0 |  | 0 | 0 | 0 | 0 | #DIV/0! | 0 |  | 0 |  | 0 |  | 0 |  | 0 |  | 0 |  | 0 |  | 0 |  | 0 |  | 0
302370 |  | VI | Sufit kasetonowy z płyt mineralnych | T | DE3 | m2 | 16.7 |  |  | 0 |  |  |  | 39.06 | RE-Zone3 |  | Nie | Inny opis |  | 0 |  | 0 |  | 0 |  | 0 |  | 0 |  | 0 |  | 0 |  | 0 |  | 0 |  | 0 | 0 | 0 | 0 | #DIV/0! | 0 |  | 0 |  | 0 |  | 0 |  | 0 |  | 0 |  | 0 |  | 0 |  | 0 |  | 0
302371 |  | VI | Tynk gipsowy - zacierany na gładko | N |  | m2 |  |  |  | 0 |  |  |  | 23.03 | RE-Zone3 |  | Nie | Inny opis |  | 0 |  | 0 |  | 0 |  | 0 |  | 0 |  | 0 |  | 0 |  | 0 |  | 0 |  | 0 | 0 | 0 | 0 | #DIV/0! | 0 |  | 0 |  | 0 |  | 0 |  | 0 |  | 0 |  | 0 |  | 0 |  | 0 |  | 0
302372 |  | VI | Szpachlowanie ścian istniejących / G - K | N |  | m2 |  |  |  | 0 |  |  |  | 39.02 | RE-Zone3 |  | Nie | Inny opis |  | 0 |  | 0 |  | 0 |  | 0 |  | 0 |  | 0 |  | 0 |  | 0 |  | 0 |  | 0 | 0 | 0 | 0 | #DIV/0! | 0 |  | 0 |  | 0 |  | 0 |  | 0 |  | 0 |  | 0 |  | 0 |  | 0 |  | 0
302373 |  | VI | Malowanie ścian wraz z przygotowaniem podłoża | T | WB2 | m2 | 41 |  |  | 0 |  |  |  | 34.05 | RE-Zone3 |  | Nie | Inny opis |  | 0 |  | 0 |  | 0 |  | 0 |  | 0 |  | 0 |  | 0 |  | 0 |  | 0 |  | 0 | 0 | 0 | 0 | #DIV/0! | 0 |  | 0 |  | 0 |  | 0 |  | 0 |  | 0 |  | 0 |  | 0 |  | 0 |  | 0
302374 |  | VI | Płytki podłogowe z kamionki szlachetnej wraz z cokołem | T | FB1/FS1 | m2 | 16.7 |  |  | 0 |  |  |  | 24.04 | RE-Zone3 |  | Nie | Inny opis |  | 0 |  | 0 |  | 0 |  | 0 |  | 0 |  | 0 |  | 0 |  | 0 |  | 0 |  | 0 | 0 | 0 | 0 | #DIV/0! | 0 |  | 0 |  | 0 |  | 0 |  | 0 |  | 0 |  | 0 |  | 0 |  | 0 |  | 0
302375 |  | VI | uzupełnienie brakującego jastrychu - 5cm | T |  | m2 | 16.7 |  |  | 0 |  |  |  | 24.04 | RE-Zone3 |  | Nie | Inny opis |  | 0 |  | 0 |  | 0 |  | 0 |  | 0 |  | 0 |  | 0 |  | 0 |  | 0 |  | 0 | 0 | 0 | 0 | #DIV/0! | 0 |  | 0 |  | 0 |  | 0 |  | 0 |  | 0 |  | 0 |  | 0 |  | 0 |  | 0
302376 |  | VI | Cokolik z płytek | N | M-FS1 | mb |  |  |  | 0 |  |  |  | 24 | RE-Zone3 |  | Nie | Inny opis |  | 0 |  | 0 |  | 0 |  | 0 |  | 0 |  | 0 |  | 0 |  | 0 |  | 0 |  | 0 | 0 | 0 | 0 | #DIV/0! | 0 |  | 0 |  | 0 |  | 0 |  | 0 |  | 0 |  | 0 |  | 0 |  | 0 |  | 0
302377 |  | VI | Drzwi | T | IT27.1 | szt | 1 |  |  | 0 |  |  |  | 27.02 | RE-Zone3 |  | Nie | Inny opis |  | 0 |  | 0 |  | 0 |  | 0 |  | 0 |  | 0 |  | 0 |  | 0 |  | 0 |  | 0 | 0 | 0 | 0 | #DIV/0! | 0 |  | 0 |  | 0 |  | 0 |  | 0 |  | 0 |  | 0 |  | 0 |  | 0 |  | 0
302378 |  | VI | Malowanie drzwi wraz z wymianą okuć i regulacją | N | IT27 | szt |  |  |  | 0 |  |  |  | 27.02 | RE-Zone3 |  | Nie | Inny opis |  | 0 |  | 0 |  | 0 |  | 0 |  | 0 |  | 0 |  | 0 |  | 0 |  | 0 |  | 0 | 0 | 0 | 0 | #DIV/0! | 0 |  | 0 |  | 0 |  | 0 |  | 0 |  | 0 |  | 0 |  | 0 |  | 0 |  | 0
[17 empty] | Tak | [21 empty] | 0 | 0 | 0 | #DIV/0! | 0 |  | 0 |  | 0 |  | 0 |  | 0 |  | 0 |  | 0 |  | 0 |  | 0 |  | 0
|  |  | Pomieszcznie dla Niepalących - 3.18 | T | [5 empty] | 0 | [6 empty] | Tak |  |  | 0 |  | 0 |  | 0 |  | 0 |  | 0 |  | 0 |  | 0 |  | 0 |  | 0 |  | 0 | 0 | 0 | 0 | #DIV/0! | 0 |  | 0 |  | 0 |  | 0 |  | 0 |  | 0 |  | 0 |  | 0 |  | 0 |  | 0
302379 |  | VI | Sufit kasetonowy z płyt mineralnych z warstwą z wełny mineralnej | T | DE3 | m2 | 46.8 |  |  | 0 |  |  |  | 39.05 | RE-Zone3 |  | Nie | Inny opis |  | 0 |  | 0 |  | 0 |  | 0 |  | 0 |  | 0 |  | 0 |  | 0 |  | 0 |  | 0 | 0 | 0 | 0 | #DIV/0! | 0 |  | 0 |  | 0 |  | 0 |  | 0 |  | 0 |  | 0 |  | 0 |  | 0 |  | 0
302380 |  | VI | Rewizja sufitowa 60 x 60 | N |  | szt |  |  |  | 0 |  |  |  | 39.09 | RE-Zone3 |  | Nie | Inny opis |  | 0 |  | 0 |  | 0 |  | 0 |  | 0 |  | 0 |  | 0 |  | 0 |  | 0 |  | 0 | 0 | 0 | 0 | #DIV/0! | 0 |  | 0 |  | 0 |  | 0 |  | 0 |  | 0 |  | 0 |  | 0 |  | 0 |  | 0
302381 |  | VI | Tynk gipsowy - zacierany na gładko | N |  | m2 |  |  |  | 0 |  |  |  | 23.03 | RE-Zone3 |  | Nie | Inny opis |  | 0 |  | 0 |  | 0 |  | 0 |  | 0 |  | 0 |  | 0 |  | 0 |  | 0 |  | 0 | 0 | 0 | 0 | #DIV/0! | 0 |  | 0 |  | 0 |  | 0 |  | 0 |  | 0 |  | 0 |  | 0 |  | 0 |  | 0
302382 |  | VI | Szpachlowanie ścian istniejących / G - K | N |  | m2 |  |  |  | 0 |  |  |  | 39.02 | RE-Zone3 |  | Nie | Inny opis |  | 0 |  | 0 |  | 0 |  | 0 |  | 0 |  | 0 |  | 0 |  | 0 |  | 0 |  | 0 | 0 | 0 | 0 | #DIV/0! | 0 |  | 0 |  | 0 |  | 0 |  | 0 |  | 0 |  | 0 |  | 0 |  | 0 |  | 0
302383 |  | VI | Malowanie ścian | T | WB3 | m2 | 18.67 |  |  | 0 |  |  |  | 34.05 | RE-Zone3 |  | Nie | Inny opis |  | 0 |  | 0 |  | 0 |  | 0 |  | 0 |  | 0 |  | 0 |  | 0 |  | 0 |  | 0 | 0 | 0 | 0 | #DIV/0! | 0 |  | 0 |  | 0 |  | 0 |  | 0 |  | 0 |  | 0 |  | 0 |  | 0 |  | 0
302384 |  | VI | Malowanie ścian - akcent kolorystyczny (wg rysunku) | T | WB205 | m2 | 54.33 |  |  | 0 |  |  |  | 34.05 | RE-Zone3 |  | Nie | Inny opis |  | 0 |  | 0 |  | 0 |  | 0 |  | 0 |  | 0 |  | 0 |  | 0 |  | 0 |  | 0 | 0 | 0 | 0 | #DIV/0! | 0 |  | 0 |  | 0 |  | 0 |  | 0 |  | 0 |  | 0 |  | 0 |  | 0 |  | 0
302385 |  | VI | Malowanie ścian wraz z przygotowaniem podłoża - motyw zgodnie z wybranym w projekcie wariantem koncepcji | N | WB210/WB211/WB212 | m2 |  |  |  | 0 |  |  |  | 34.05 | RE-Zone3 |  | Nie | Inny opis |  | 0 |  | 0 |  | 0 |  | 0 |  | 0 |  | 0 |  | 0 |  | 0 |  | 0 |  | 0 | 0 | 0 | 0 | #DIV/0! | 0 |  | 0 |  | 0 |  | 0 |  | 0 |  | 0 |  | 0 |  | 0 |  | 0 |  | 0
302386 |  | VI | Panel ścienny jako element dekoracyjny - dostawa KL - montaż | N | WB220/WB221/WB222 * | szt |  |  |  | 0 |  |  |  | 34.05 | RE-Zone3 |  | Nie | Inny opis |  | 0 |  | 0 |  | 0 |  | 0 |  | 0 |  | 0 |  | 0 |  | 0 |  | 0 |  | 0 | 0 | 0 | 0 | #DIV/0! | 0 |  | 0 |  | 0 |  | 0 |  | 0 |  | 0 |  | 0 |  | 0 |  | 0 |  | 0
302387 |  | VI | Wykładzina podłogowa z linoleum wraz z cokołem | T | FB200/FB200 | m2 | 46.8 |  |  | 0 |  |  |  | 36.02 | RE-Zone3 |  | Nie | Inny opis |  | 0 |  | 0 |  | 0 |  | 0 |  | 0 |  | 0 |  | 0 |  | 0 |  | 0 |  | 0 | 0 | 0 | 0 | #DIV/0! | 0 |  | 0 |  | 0 |  | 0 |  | 0 |  | 0 |  | 0 |  | 0 |  | 0 |  | 0
302388 |  | VI | Ścianka działowa szklana z 2-częściowym systemem ramowych i podwójnym oszkleniem | N | TW210 | mb |  |  |  | 0 |  |  |  | 31 | RE-Zone3 |  | Nie | Inny opis |  | 0 |  | 0 |  | 0 |  | 0 |  | 0 |  | 0 |  | 0 |  | 0 |  | 0 |  | 0 | 0 | 0 | 0 | #DIV/0! | 0 |  | 0 |  | 0 |  | 0 |  | 0 |  | 0 |  | 0 |  | 0 |  | 0 |  | 0
302389 |  | VI | Drzwi 120 x 208 cm wraz ze stopką | T | IT27.1a | szt | 1 |  |  | 0 |  |  |  | 31 | RE-Zone3 |  | Nie | Inny opis |  | 0 |  | 0 |  | 0 |  | 0 |  | 0 |  | 0 |  | 0 |  | 0 |  | 0 |  | 0 | 0 | 0 | 0 | #DIV/0! | 0 |  | 0 |  | 0 |  | 0 |  | 0 |  | 0 |  | 0 |  | 0 |  | 0 |  | 0
302390 |  | VI | Witryna aluminiowo-szklana 251 x 251 cm z drzwiami o szr. 120 cm | N | AT3.2 | szt |  |  |  | 0 |  |  |  | 31 | RE-Zone3 |  | Nie | Inny opis |  | 0 |  | 0 |  | 0 |  | 0 |  | 0 |  | 0 |  | 0 |  | 0 |  | 0 |  | 0 | 0 | 0 | 0 | #DIV/0! | 0 |  | 0 |  | 0 |  | 0 |  | 0 |  | 0 |  | 0 |  | 0 |  | 0 |  | 0
302391 |  | VI | Witryna aluminiowo-szklana z drzwiami przesuwnymi o szer. 130 cm | N | AF10 | mb |  |  |  | 0 |  |  |  | 31.02 | RE-Zone3 |  | Nie | Inny opis |  | 0 |  | 0 |  | 0 |  | 0 |  | 0 |  | 0 |  | 0 |  | 0 |  | 0 |  | 0 | 0 | 0 | 0 | #DIV/0! | 0 |  | 0 |  | 0 |  | 0 |  | 0 |  | 0 |  | 0 |  | 0 |  | 0 |  | 0
302392 |  | VI | Okno 251 x 251 cm | N | AF3.4 | szt |  |  |  | 0 |  |  |  | 31.02 | RE-Zone3 |  | Nie | Inny opis |  | 0 |  | 0 |  | 0 |  | 0 |  | 0 |  | 0 |  | 0 |  | 0 |  | 0 |  | 0 | 0 | 0 | 0 | #DIV/0! | 0 |  | 0 |  | 0 |  | 0 |  | 0 |  | 0 |  | 0 |  | 0 |  | 0 |  | 0
302393 |  | VI | Okno 126 x 170 cm +2x okno 100x170 fix | T | AF1w3 | kpl | 1 |  |  | 0 |  |  |  | 31.02 | RE-Zone3 |  | Nie | Inny opis |  | 0 |  | 0 |  | 0 |  | 0 |  | 0 |  | 0 |  | 0 |  | 0 |  | 0 |  | 0 | 0 | 0 | 0 | #DIV/0! | 0 |  | 0 |  | 0 |  | 0 |  | 0 |  | 0 |  | 0 |  | 0 |  | 0 |  | 0
302394 |  | VI | Kątownik ze stali nierdzewnej V2A | T | RS2.3 | szt | 2 |  |  | 0 |  |  |  | 31.17 | RE-Zone3 |  | Nie | Inny opis |  | 0 |  | 0 |  | 0 |  | 0 |  | 0 |  | 0 |  | 0 |  | 0 |  | 0 |  | 0 | 0 | 0 | 0 | #DIV/0! | 0 |  | 0 |  | 0 |  | 0 |  | 0 |  | 0 |  | 0 |  | 0 |  | 0 |  | 0
302395 |  | VI | Odbój z płyt kompozytowych | T | RS2 | mb | 14.3 |  |  | 0 |  |  |  | 27 | RE-Zone3 |  | Nie | Inny opis |  | 0 |  | 0 |  | 0 |  | 0 |  | 0 |  | 0 |  | 0 |  | 0 |  | 0 |  | 0 | 0 | 0 | 0 | #DIV/0! | 0 |  | 0 |  | 0 |  | 0 |  | 0 |  | 0 |  | 0 |  | 0 |  | 0 |  | 0
302396 |  | VI | Panel dekoracyjny dla stołu umywalkowego - zgodnie z wybranym w projekcie wariantem koncepcji | N | DP200/DP201/DP202 | mb |  |  |  | 0 |  |  |  | 27 | RE-Zone3 |  | Nie | Inny opis |  | 0 |  | 0 |  | 0 |  | 0 |  | 0 |  | 0 |  | 0 |  | 0 |  | 0 |  | 0 | 0 | 0 | 0 | #DIV/0! | 0 |  | 0 |  | 0 |  | 0 |  | 0 |  | 0 |  | 0 |  | 0 |  | 0 |  | 0
302397 |  | VI | Ścianka działowa - ładowanie telefonów h=1.10 m | N | TW202 | mb |  |  |  | 0 |  |  |  | 39 | RE-Zone3 |  | Nie | Inny opis |  | 0 |  | 0 |  | 0 |  | 0 |  | 0 |  | 0 |  | 0 |  | 0 |  | 0 |  | 0 | 0 | 0 | 0 | #DIV/0! | 0 |  | 0 |  | 0 |  | 0 |  | 0 |  | 0 |  | 0 |  | 0 |  | 0 |  | 0
302398 |  | VI | Blat dla ścianki ładowania telefonów TW202 | N |  | mb |  |  |  | 0 |  |  |  | 27 | RE-Zone3 |  | Nie | Inny opis |  | 0 |  | 0 |  | 0 |  | 0 |  | 0 |  | 0 |  | 0 |  | 0 |  | 0 |  | 0 | 0 | 0 | 0 | #DIV/0! | 0 |  | 0 |  | 0 |  | 0 |  | 0 |  | 0 |  | 0 |  | 0 |  | 0 |  | 0
302399 |  | VI | Obudowa TV z płyty melaminowej | N |  | szt |  |  |  | 0 |  |  |  | 27 | RE-Zone3 |  | Nie | Inny opis |  | 0 |  | 0 |  | 0 |  | 0 |  | 0 |  | 0 |  | 0 |  | 0 |  | 0 |  | 0 | 0 | 0 | 0 | #DIV/0! | 0 |  | 0 |  | 0 |  | 0 |  | 0 |  | 0 |  | 0 |  | 0 |  | 0 |  | 0
302400 |  | VI | Konstrukcja stalowa - wzmocnienie dla ścianek | N |  | kg |  |  |  | 0 |  |  |  | 31 | RE-Zone3 |  | Nie | Inny opis |  | 0 |  | 0 |  | 0 |  | 0 |  | 0 |  | 0 |  | 0 |  | 0 |  | 0 |  | 0 | 0 | 0 | 0 | #DIV/0! | 0 |  | 0 |  | 0 |  | 0 |  | 0 |  | 0 |  | 0 |  | 0 |  | 0 |  | 0
302401 |  | VI | Ochrona przeciwsłoneczna - żaluzja | N | SJ5 | kpl | 0 |  |  | 0 |  |  |  | 31.02 | RE-Zone3 |  | Nie | Inny opis |  | 0 |  | 0 |  | 0 |  | 0 |  | 0 |  | 0 |  | 0 |  | 0 |  | 0 |  | 0 | 0 | 0 | 0 | #DIV/0! | 0 |  | 0 |  | 0 |  | 0 |  | 0 |  | 0 |  | 0 |  | 0 |  | 0 |  | 0
302402 |  | VI | Ochrona przeciwsłoneczna | T | SJ6 | kpl | 1 |  |  | 0 |  |  |  | 31.02 | RE-Zone3 |  | Nie | Inny opis |  | 0 |  | 0 |  | 0 |  | 0 |  | 0 |  | 0 |  | 0 |  | 0 |  | 0 |  | 0 | 0 | 0 | 0 | #DIV/0! | 0 |  | 0 |  | 0 |  | 0 |  | 0 |  | 0 |  | 0 |  | 0 |  | 0 |  | 0
302403 |  | VI | Ochrona przeciwsłoneczna - żaluzja | N | FIG1 | kpl | 0 |  |  | 0 |  |  |  | 31.02 | RE-Zone3 |  | Nie | Inny opis |  | 0 |  | 0 |  | 0 |  | 0 |  | 0 |  | 0 |  | 0 |  | 0 |  | 0 |  | 0 | 0 | 0 | 0 | #DIV/0! | 0 |  | 0 |  | 0 |  | 0 |  | 0 |  | 0 |  | 0 |  | 0 |  | 0 |  | 0
03.02.403.1 |  | VI | uzupełnienie warstwy jastrychu - 5 cm | T |  | m2 | 44 |  |  | 0 |  |  |  | 31.02 | RE-Zone3 |  | Nie | Inny numer Lp |  | 0 |  | 0 |  | 0 |  | 0 |  | 0 |  | 0 |  | 0 |  | 0 |  | 0 |  | 0 | 0 | 0 | 0 | #DIV/0! | 0 |  | 0 |  | 0 |  | 0 |  | 0 |  | 0 |  | 0 |  | 0 |  | 0 |  | 0
03.02.403.2 |  | VI | uzupełnienie szpachlowania na okładzinie GK ściany zewnętrznej ( pod malowanie ) | T |  | m2 | 10.9 |  |  | 0 |  |  |  | 31.02 | RE-Zone3 |  | Nie | Inny numer Lp |  | 0 |  | 0 |  | 0 |  | 0 |  | 0 |  | 0 |  | 0 |  | 0 |  | 0 |  | 0 | 0 | 0 | 0 | #DIV/0! | 0 |  | 0 |  | 0 |  | 0 |  | 0 |  | 0 |  | 0 |  | 0 |  | 0 |  | 0
[17 empty] | Tak | [21 empty] | 0 | 0 | 0 | #DIV/0! | 0 |  | 0 |  | 0 |  | 0 |  | 0 |  | 0 |  | 0 |  | 0 |  | 0 |  | 0
|  |  | Przebieralnia Damska - 3.12 | T | [5 empty] | 0 | [6 empty] | Tak |  |  | 0 |  | 0 |  | 0 |  | 0 |  | 0 |  | 0 |  | 0 |  | 0 |  | 0 |  | 0 | 0 | 0 | 0 | #DIV/0! | 0 |  | 0 |  | 0 |  | 0 |  | 0 |  | 0 |  | 0 |  | 0 |  | 0 |  | 0
302404 |  | VI | Sufit kasetonowy z płyt mineralnych z warstwą z wełny mineralnej | T | DE3 | m2 | 26.4 |  |  | 0 |  |  |  | 39.05 | RE-Zone3 |  | Nie | Inny opis |  | 0 |  | 0 |  | 0 |  | 0 |  | 0 |  | 0 |  | 0 |  | 0 |  | 0 |  | 0 | 0 | 0 | 0 | #DIV/0! | 0 |  | 0 |  | 0 |  | 0 |  | 0 |  | 0 |  | 0 |  | 0 |  | 0 |  | 0
302405 |  | VI | Rewizja sufitowa 60 x 60 | N |  | szt |  |  |  | 0 |  |  |  | 39.09 | RE-Zone3 |  | Nie | Inny opis |  | 0 |  | 0 |  | 0 |  | 0 |  | 0 |  | 0 |  | 0 |  | 0 |  | 0 |  | 0 | 0 | 0 | 0 | #DIV/0! | 0 |  | 0 |  | 0 |  | 0 |  | 0 |  | 0 |  | 0 |  | 0 |  | 0 |  | 0
302406 |  | VI | Tynk gipsowy - zacierany na gładko | N |  | m2 |  |  |  | 0 |  |  |  | 23.03 | RE-Zone3 |  | Nie | Inny opis |  | 0 |  | 0 |  | 0 |  | 0 |  | 0 |  | 0 |  | 0 |  | 0 |  | 0 |  | 0 | 0 | 0 | 0 | #DIV/0! | 0 |  | 0 |  | 0 |  | 0 |  | 0 |  | 0 |  | 0 |  | 0 |  | 0 |  | 0
302407 |  | VI | Szpachlowanie ścian istniejących / G - K | N |  | m2 |  |  |  | 0 |  |  |  | 39.02 | RE-Zone3 |  | Nie | Inny opis |  | 0 |  | 0 |  | 0 |  | 0 |  | 0 |  | 0 |  | 0 |  | 0 |  | 0 |  | 0 | 0 | 0 | 0 | #DIV/0! | 0 |  | 0 |  | 0 |  | 0 |  | 0 |  | 0 |  | 0 |  | 0 |  | 0 |  | 0
302408 |  | VI | Malowanie ścian | T | WB3 | m2 | 58.9 |  |  | 0 |  |  |  | 34.05 | RE-Zone3 |  | Nie | Inny opis |  | 0 |  | 0 |  | 0 |  | 0 |  | 0 |  | 0 |  | 0 |  | 0 |  | 0 |  | 0 | 0 | 0 | 0 | #DIV/0! | 0 |  | 0 |  | 0 |  | 0 |  | 0 |  | 0 |  | 0 |  | 0 |  | 0 |  | 0
302409 |  | VI | Malowanie ścian - dodatkowa powłoka ochronna z lakieru matowego | N | WB201 | m2 |  |  |  | 0 |  |  |  | 34.05 | RE-Zone3 |  | Nie | Inny opis |  | 0 |  | 0 |  | 0 |  | 0 |  | 0 |  | 0 |  | 0 |  | 0 |  | 0 |  | 0 | 0 | 0 | 0 | #DIV/0! | 0 |  | 0 |  | 0 |  | 0 |  | 0 |  | 0 |  | 0 |  | 0 |  | 0 |  | 0
302410 |  | VI | Jastrych cementowy na posadzce ok 5cm (lokalnie) | T |  | m2 | 9.1 |  |  | 0 |  |  |  | 25.02 | RE-Zone3 |  | Nie | Inny opis |  | 0 |  | 0 |  | 0 |  | 0 |  | 0 |  | 0 |  | 0 |  | 0 |  | 0 |  | 0 | 0 | 0 | 0 | #DIV/0! | 0 |  | 0 |  | 0 |  | 0 |  | 0 |  | 0 |  | 0 |  | 0 |  | 0 |  | 0
302411 |  | VI | Płytki podłogowe z kamionki szlachetnej wraz z cokołem | T | FB1/FS1 | m2 | 26.6 |  |  | 0 |  |  |  | 24.04 | RE-Zone3 |  | Nie | Inny opis |  | 0 |  | 0 |  | 0 |  | 0 |  | 0 |  | 0 |  | 0 |  | 0 |  | 0 |  | 0 | 0 | 0 | 0 | #DIV/0! | 0 |  | 0 |  | 0 |  | 0 |  | 0 |  | 0 |  | 0 |  | 0 |  | 0 |  | 0
302412 |  | VI | Cokolik z płytek podłogowych | N | Fs210 | mb |  |  |  | 0 |  |  |  | 24 | RE-Zone3 |  | Nie | Inny opis |  | 0 |  | 0 |  | 0 |  | 0 |  | 0 |  | 0 |  | 0 |  | 0 |  | 0 |  | 0 | 0 | 0 | 0 | #DIV/0! | 0 |  | 0 |  | 0 |  | 0 |  | 0 |  | 0 |  | 0 |  | 0 |  | 0 |  | 0
302413 |  | VI | Drzwi 90 x 208 cm | T | IT27.2 | szt | 1 |  |  | 0 |  |  |  | 27.02 | RE-Zone3 |  | Nie | Inny opis |  | 0 |  | 0 |  | 0 |  | 0 |  | 0 |  | 0 |  | 0 |  | 0 |  | 0 |  | 0 | 0 | 0 | 0 | #DIV/0! | 0 |  | 0 |  | 0 |  | 0 |  | 0 |  | 0 |  | 0 |  | 0 |  | 0 |  | 0
302414 |  | VI | Okno 101 x 70 cm | N | AF3.3 | szt |  |  |  | 0 |  |  |  | 31.02 | RE-Zone3 |  | Nie | Inny opis |  | 0 |  | 0 |  | 0 |  | 0 |  | 0 |  | 0 |  | 0 |  | 0 |  | 0 |  | 0 | 0 | 0 | 0 | #DIV/0! | 0 |  | 0 |  | 0 |  | 0 |  | 0 |  | 0 |  | 0 |  | 0 |  | 0 |  | 0
302415 |  | VI | Piktogram na płycie drzwiowej | T | KF27 | szt | 1 |  |  | 0 |  |  |  | 31.02 | RE-Zone3 |  | Nie | Inny opis |  | 0 |  | 0 |  | 0 |  | 0 |  | 0 |  | 0 |  | 0 |  | 0 |  | 0 |  | 0 | 0 | 0 | 0 | #DIV/0! | 0 |  | 0 |  | 0 |  | 0 |  | 0 |  | 0 |  | 0 |  | 0 |  | 0 |  | 0
[17 empty] | Tak | [21 empty] | 0 | 0 | 0 | #DIV/0! | 0 |  | 0 |  | 0 |  | 0 |  | 0 |  | 0 |  | 0 |  | 0 |  | 0 |  | 0
|  |  | Umywalnia damska - 3.16 | T | [5 empty] | 0 | [6 empty] | Tak |  |  | 0 |  | 0 |  | 0 |  | 0 |  | 0 |  | 0 |  | 0 |  | 0 |  | 0 |  | 0 | 0 | 0 | 0 | #DIV/0! | 0 |  | 0 |  | 0 |  | 0 |  | 0 |  | 0 |  | 0 |  | 0 |  | 0 |  | 0
302416 |  | VI | Sufit kasetonowy z płyt mineralnych | T | DE3 | m2 | 5.3 |  |  | 0 |  |  |  | 39.05 | RE-Zone3 |  | Nie | Inny opis |  | 0 |  | 0 |  | 0 |  | 0 |  | 0 |  | 0 |  | 0 |  | 0 |  | 0 |  | 0 | 0 | 0 | 0 | #DIV/0! | 0 |  | 0 |  | 0 |  | 0 |  | 0 |  | 0 |  | 0 |  | 0 |  | 0 |  | 0
302417 |  | VI | Rewizja sufitowa 60 x 60 | N |  | szt |  |  |  | 0 |  |  |  | 39.09 | RE-Zone3 |  | Nie | Inny opis |  | 0 |  | 0 |  | 0 |  | 0 |  | 0 |  | 0 |  | 0 |  | 0 |  | 0 |  | 0 | 0 | 0 | 0 | #DIV/0! | 0 |  | 0 |  | 0 |  | 0 |  | 0 |  | 0 |  | 0 |  | 0 |  | 0 |  | 0
302418 |  | VI | Tynk gipsowy - zacierany na gładko | N |  | m2 |  |  |  | 0 |  |  |  | 23.03 | RE-Zone3 |  | Nie | Inny opis |  | 0 |  | 0 |  | 0 |  | 0 |  | 0 |  | 0 |  | 0 |  | 0 |  | 0 |  | 0 | 0 | 0 | 0 | #DIV/0! | 0 |  | 0 |  | 0 |  | 0 |  | 0 |  | 0 |  | 0 |  | 0 |  | 0 |  | 0
302419 |  | VI | Szpachlowanie ścian istniejących / G - K | N |  | m2 |  |  |  | 0 |  |  |  | 39.02 | RE-Zone3 |  | Nie | Inny opis |  | 0 |  | 0 |  | 0 |  | 0 |  | 0 |  | 0 |  | 0 |  | 0 |  | 0 |  | 0 | 0 | 0 | 0 | #DIV/0! | 0 |  | 0 |  | 0 |  | 0 |  | 0 |  | 0 |  | 0 |  | 0 |  | 0 |  | 0
302420 |  | VI | Przedścianka instalacyjna z płyt gipsowo-kartonowych | T | TW2 | m2 | 5.88 |  |  | 0 |  |  |  | 39.08 | RE-Zone3 |  | Nie | Inny opis |  | 0 |  | 0 |  | 0 |  | 0 |  | 0 |  | 0 |  | 0 |  | 0 |  | 0 |  | 0 | 0 | 0 | 0 | #DIV/0! | 0 |  | 0 |  | 0 |  | 0 |  | 0 |  | 0 |  | 0 |  | 0 |  | 0 |  | 0
302421 |  | VI | Malowanie ścian | T | WB2 | m2 | 7.9 |  |  | 0 |  |  |  | 34.05 | RE-Zone3 |  | Nie | Inny opis |  | 0 |  | 0 |  | 0 |  | 0 |  | 0 |  | 0 |  | 0 |  | 0 |  | 0 |  | 0 | 0 | 0 | 0 | #DIV/0! | 0 |  | 0 |  | 0 |  | 0 |  | 0 |  | 0 |  | 0 |  | 0 |  | 0 |  | 0
302422 |  | VI | Płytki ścienne | T | WF21 | m2 | 11.5 |  |  | 0 |  |  |  | 24.03 | RE-Zone3 |  | Nie | Inny opis |  | 0 |  | 0 |  | 0 |  | 0 |  | 0 |  | 0 |  | 0 |  | 0 |  | 0 |  | 0 | 0 | 0 | 0 | #DIV/0! | 0 |  | 0 |  | 0 |  | 0 |  | 0 |  | 0 |  | 0 |  | 0 |  | 0 |  | 0
302423 |  | VI | Izolacja przeciwwilgociowa | T | WB15 | m2 | 11.5 |  |  | 0 |  |  |  | 24.03 | RE-Zone3 |  | Nie | Inny opis |  | 0 |  | 0 |  | 0 |  | 0 |  | 0 |  | 0 |  | 0 |  | 0 |  | 0 |  | 0 | 0 | 0 | 0 | #DIV/0! | 0 |  | 0 |  | 0 |  | 0 |  | 0 |  | 0 |  | 0 |  | 0 |  | 0 |  | 0
302424 |  | VI | Jastrych cementowy | N |  | m2 |  |  |  | 0 |  |  |  | 24.03 | RE-Zone3 |  | Nie | Inny opis |  | 0 |  | 0 |  | 0 |  | 0 |  | 0 |  | 0 |  | 0 |  | 0 |  | 0 |  | 0 | 0 | 0 | 0 | #DIV/0! | 0 |  | 0 |  | 0 |  | 0 |  | 0 |  | 0 |  | 0 |  | 0 |  | 0 |  | 0
302425 |  | VI | Płytki podłogowe | T | FB1 | m2 | 5.5 |  |  | 0 |  |  |  | 24.03 | RE-Zone3 |  | Nie | Inny opis |  | 0 |  | 0 |  | 0 |  | 0 |  | 0 |  | 0 |  | 0 |  | 0 |  | 0 |  | 0 | 0 | 0 | 0 | #DIV/0! | 0 |  | 0 |  | 0 |  | 0 |  | 0 |  | 0 |  | 0 |  | 0 |  | 0 |  | 0
302426 |  | VI | Drzwi 90 x 208 cm | T | IT28 | szt | 1 |  |  | 0 |  |  |  | 27.02 | RE-Zone3 |  | Nie | Inny opis |  | 0 |  | 0 |  | 0 |  | 0 |  | 0 |  | 0 |  | 0 |  | 0 |  | 0 |  | 0 | 0 | 0 | 0 | #DIV/0! | 0 |  | 0 |  | 0 |  | 0 |  | 0 |  | 0 |  | 0 |  | 0 |  | 0 |  | 0
302427 |  | VI | Okno 101 x 70 cm | N | AF3.3 | szt |  |  |  | 0 |  |  |  | 31.02 | RE-Zone3 |  | Nie | Inny opis |  | 0 |  | 0 |  | 0 |  | 0 |  | 0 |  | 0 |  | 0 |  | 0 |  | 0 |  | 0 | 0 | 0 | 0 | #DIV/0! | 0 |  | 0 |  | 0 |  | 0 |  | 0 |  | 0 |  | 0 |  | 0 |  | 0 |  | 0
302428 |  | VI | Panel dekoracyjny dla stołu umywalkowego - zgodnie z wybranym w projekcie wariantem koncepcji | N | DP200/DP201/DP202 | mb |  |  |  | 0 |  |  |  | 42.03 | RE-Zone3 |  | Nie | Inny opis |  | 0 |  | 0 |  | 0 |  | 0 |  | 0 |  | 0 |  | 0 |  | 0 |  | 0 |  | 0 | 0 | 0 | 0 | #DIV/0! | 0 |  | 0 |  | 0 |  | 0 |  | 0 |  | 0 |  | 0 |  | 0 |  | 0 |  | 0
[17 empty] | Tak | [21 empty] | 0 | 0 | 0 | #DIV/0! | 0 |  | 0 |  | 0 |  | 0 |  | 0 |  | 0 |  | 0 |  | 0 |  | 0 |  | 0
|  |  | Toaleta dla personelu damska - 3.14 | T | [5 empty] | 0 | [6 empty] | Tak |  |  | 0 |  | 0 |  | 0 |  | 0 |  | 0 |  | 0 |  | 0 |  | 0 |  | 0 |  | 0 | 0 | 0 | 0 | #DIV/0! | 0 |  | 0 |  | 0 |  | 0 |  | 0 |  | 0 |  | 0 |  | 0 |  | 0 |  | 0
302429 |  | VI | Sufit kasetonowy z płyt mineralnych | T | DE3 | m2 | 5.5 |  |  | 0 |  |  |  | 39.05 | RE-Zone3 |  | Nie | Inny opis |  | 0 |  | 0 |  | 0 |  | 0 |  | 0 |  | 0 |  | 0 |  | 0 |  | 0 |  | 0 | 0 | 0 | 0 | #DIV/0! | 0 |  | 0 |  | 0 |  | 0 |  | 0 |  | 0 |  | 0 |  | 0 |  | 0 |  | 0
302430 |  | VI | Rewizja sufitowa 60 x 60 | N |  | szt |  |  |  | 0 |  |  |  | 39.09 | RE-Zone3 |  | Nie | Inny opis |  | 0 |  | 0 |  | 0 |  | 0 |  | 0 |  | 0 |  | 0 |  | 0 |  | 0 |  | 0 | 0 | 0 | 0 | #DIV/0! | 0 |  | 0 |  | 0 |  | 0 |  | 0 |  | 0 |  | 0 |  | 0 |  | 0 |  | 0
302431 |  | VI | Tynk gipsowy - zacierany na gładko | N |  | m2 |  |  |  | 0 |  |  |  | 23.03 | RE-Zone3 |  | Nie | Inny opis |  | 0 |  | 0 |  | 0 |  | 0 |  | 0 |  | 0 |  | 0 |  | 0 |  | 0 |  | 0 | 0 | 0 | 0 | #DIV/0! | 0 |  | 0 |  | 0 |  | 0 |  | 0 |  | 0 |  | 0 |  | 0 |  | 0 |  | 0
302432 |  | VI | Szpachlowanie ścian istniejących / G - K | N |  | m2 |  |  |  | 0 |  |  |  | 39.02 | RE-Zone3 |  | Nie | Inny opis |  | 0 |  | 0 |  | 0 |  | 0 |  | 0 |  | 0 |  | 0 |  | 0 |  | 0 |  | 0 | 0 | 0 | 0 | #DIV/0! | 0 |  | 0 |  | 0 |  | 0 |  | 0 |  | 0 |  | 0 |  | 0 |  | 0 |  | 0
302433 |  | VI | Przedścianka instalacyjna z płyt gipsowo-kartonowych | T | TW2 | m2 | 6.2 |  |  | 0 |  |  |  | 39.08 | RE-Zone3 |  | Nie | Inny opis |  | 0 |  | 0 |  | 0 |  | 0 |  | 0 |  | 0 |  | 0 |  | 0 |  | 0 |  | 0 | 0 | 0 | 0 | #DIV/0! | 0 |  | 0 |  | 0 |  | 0 |  | 0 |  | 0 |  | 0 |  | 0 |  | 0 |  | 0
302434 |  | VI | Malowanie ścian | T | WB2 | m2 | 13.1 |  |  | 0 |  |  |  | 34.05 | RE-Zone3 |  | Nie | Inny opis |  | 0 |  | 0 |  | 0 |  | 0 |  | 0 |  | 0 |  | 0 |  | 0 |  | 0 |  | 0 | 0 | 0 | 0 | #DIV/0! | 0 |  | 0 |  | 0 |  | 0 |  | 0 |  | 0 |  | 0 |  | 0 |  | 0 |  | 0
302435 |  | VI | Płytki ścienne | T | WF21 | m2 | 10.2 |  |  | 0 |  |  |  | 24.03 | RE-Zone3 |  | Nie | Inny opis |  | 0 |  | 0 |  | 0 |  | 0 |  | 0 |  | 0 |  | 0 |  | 0 |  | 0 |  | 0 | 0 | 0 | 0 | #DIV/0! | 0 |  | 0 |  | 0 |  | 0 |  | 0 |  | 0 |  | 0 |  | 0 |  | 0 |  | 0
302436 |  | VI | Izolacja przeciwwilgociowa | T | WB15 | m2 | 10.2 |  |  | 0 |  |  |  | 24.03 | RE-Zone3 |  | Nie | Inny opis |  | 0 |  | 0 |  | 0 |  | 0 |  | 0 |  | 0 |  | 0 |  | 0 |  | 0 |  | 0 | 0 | 0 | 0 | #DIV/0! | 0 |  | 0 |  | 0 |  | 0 |  | 0 |  | 0 |  | 0 |  | 0 |  | 0 |  | 0
302437 |  | VI | Jastrych cementowy | N |  | m2 |  |  |  | 0 |  |  |  | 25.02 | RE-Zone3 |  | Nie | Inny opis |  | 0 |  | 0 |  | 0 |  | 0 |  | 0 |  | 0 |  | 0 |  | 0 |  | 0 |  | 0 | 0 | 0 | 0 | #DIV/0! | 0 |  | 0 |  | 0 |  | 0 |  | 0 |  | 0 |  | 0 |  | 0 |  | 0 |  | 0
302438 |  | VI | Płytki podłogowe | T | FB1 | m2 | 5.5 |  |  | 0 |  |  |  | 24.04 | RE-Zone3 |  | Nie | Inny opis |  | 0 |  | 0 |  | 0 |  | 0 |  | 0 |  | 0 |  | 0 |  | 0 |  | 0 |  | 0 | 0 | 0 | 0 | #DIV/0! | 0 |  | 0 |  | 0 |  | 0 |  | 0 |  | 0 |  | 0 |  | 0 |  | 0 |  | 0
302439 |  | VI | Drzwi 90x 208 cm | T | IT28 | szt | 1 |  |  | 0 |  |  |  | 27.02 | RE-Zone3 |  | Nie | Inny opis |  | 0 |  | 0 |  | 0 |  | 0 |  | 0 |  | 0 |  | 0 |  | 0 |  | 0 |  | 0 | 0 | 0 | 0 | #DIV/0! | 0 |  | 0 |  | 0 |  | 0 |  | 0 |  | 0 |  | 0 |  | 0 |  | 0 |  | 0
302440 |  | VI | Okno 101 x 70 cm | N | AF3 | szt |  |  |  | 0 |  |  |  | 31.02 | RE-Zone3 |  | Nie | Inny opis |  | 0 |  | 0 |  | 0 |  | 0 |  | 0 |  | 0 |  | 0 |  | 0 |  | 0 |  | 0 | 0 | 0 | 0 | #DIV/0! | 0 |  | 0 |  | 0 |  | 0 |  | 0 |  | 0 |  | 0 |  | 0 |  | 0 |  | 0
302441 |  | VI | Ścianka systemowa - drzwi kabin toalet wraz z wyposażeniem | T | TW4 | kpl | 1 |  |  | 0 |  |  |  | 42.03 | RE-Zone3 |  | Nie | Inny opis |  | 0 |  | 0 |  | 0 |  | 0 |  | 0 |  | 0 |  | 0 |  | 0 |  | 0 |  | 0 | 0 | 0 | 0 | #DIV/0! | 0 |  | 0 |  | 0 |  | 0 |  | 0 |  | 0 |  | 0 |  | 0 |  | 0 |  | 0
302442 |  | VI | zamknięty profil ze stali nierdzewnej 30x15mm - listwa 210cm pod montaż ścianki tw4 | T |  | szt | 3 |  |  | 0 |  |  |  | 42.03 | RE-Zone3 |  | Nie | Inny opis |  | 0 |  | 0 |  | 0 |  | 0 |  | 0 |  | 0 |  | 0 |  | 0 |  | 0 |  | 0 | 0 | 0 | 0 | #DIV/0! | 0 |  | 0 |  | 0 |  | 0 |  | 0 |  | 0 |  | 0 |  | 0 |  | 0 |  | 0
[17 empty] | Tak | [21 empty] | 0 | 0 | 0 | #DIV/0! | 0 |  | 0 |  | 0 |  | 0 |  | 0 |  | 0 |  | 0 |  | 0 |  | 0 |  | 0
|  |  | Przebieralnia męska - 3.13 | T | [5 empty] | 0 | [6 empty] | Tak |  |  | 0 |  | 0 |  | 0 |  | 0 |  | 0 |  | 0 |  | 0 |  | 0 |  | 0 |  | 0 | 0 | 0 | 0 | #DIV/0! | 0 |  | 0 |  | 0 |  | 0 |  | 0 |  | 0 |  | 0 |  | 0 |  | 0 |  | 0
302443 |  | VI | Sufit kasetonowy z płyt mineralnych z warstwą z wełny mineralnej | T | DE3 | m2 | 11.5 |  |  | 0 |  |  |  | 39.05 | RE-Zone3 |  | Nie | Inny opis |  | 0 |  | 0 |  | 0 |  | 0 |  | 0 |  | 0 |  | 0 |  | 0 |  | 0 |  | 0 | 0 | 0 | 0 | #DIV/0! | 0 |  | 0 |  | 0 |  | 0 |  | 0 |  | 0 |  | 0 |  | 0 |  | 0 |  | 0
302444 |  | VI | Rewizja sufitowa 60 x 60 | N |  | szt |  |  |  | 0 |  |  |  | 39.09 | RE-Zone3 |  | Nie | Inny opis |  | 0 |  | 0 |  | 0 |  | 0 |  | 0 |  | 0 |  | 0 |  | 0 |  | 0 |  | 0 | 0 | 0 | 0 | #DIV/0! | 0 |  | 0 |  | 0 |  | 0 |  | 0 |  | 0 |  | 0 |  | 0 |  | 0 |  | 0
302445 |  | VI | Tynk gipsowy - zacierany na gładko | N |  | m2 |  |  |  | 0 |  |  |  | 23.03 | RE-Zone3 |  | Nie | Inny opis |  | 0 |  | 0 |  | 0 |  | 0 |  | 0 |  | 0 |  | 0 |  | 0 |  | 0 |  | 0 | 0 | 0 | 0 | #DIV/0! | 0 |  | 0 |  | 0 |  | 0 |  | 0 |  | 0 |  | 0 |  | 0 |  | 0 |  | 0
302446 |  | VI | Szpachlowanie ścian istniejących / G - K | N |  | m2 |  |  |  | 0 |  |  |  | 39.02 | RE-Zone3 |  | Nie | Inny opis |  | 0 |  | 0 |  | 0 |  | 0 |  | 0 |  | 0 |  | 0 |  | 0 |  | 0 |  | 0 | 0 | 0 | 0 | #DIV/0! | 0 |  | 0 |  | 0 |  | 0 |  | 0 |  | 0 |  | 0 |  | 0 |  | 0 |  | 0
302447 |  | VI | Malowanie ścian | T | WB3 | m2 | 33.2 |  |  | 0 |  |  |  | 34.05 | RE-Zone3 |  | Nie | Inny opis |  | 0 |  | 0 |  | 0 |  | 0 |  | 0 |  | 0 |  | 0 |  | 0 |  | 0 |  | 0 | 0 | 0 | 0 | #DIV/0! | 0 |  | 0 |  | 0 |  | 0 |  | 0 |  | 0 |  | 0 |  | 0 |  | 0 |  | 0
302448 |  | VI | Malowanie ścian - dodatkowa powłoka ochronna z lakieru matowego | N | WB201 | m2 |  |  |  | 0 |  |  |  | 34.05 | RE-Zone3 |  | Nie | Inny opis |  | 0 |  | 0 |  | 0 |  | 0 |  | 0 |  | 0 |  | 0 |  | 0 |  | 0 |  | 0 | 0 | 0 | 0 | #DIV/0! | 0 |  | 0 |  | 0 |  | 0 |  | 0 |  | 0 |  | 0 |  | 0 |  | 0 |  | 0
302449 |  | VI | Jastrych cementowy | N |  | m2 |  |  |  | 0 |  |  |  | 25.02 | RE-Zone3 |  | Nie | Inny opis |  | 0 |  | 0 |  | 0 |  | 0 |  | 0 |  | 0 |  | 0 |  | 0 |  | 0 |  | 0 | 0 | 0 | 0 | #DIV/0! | 0 |  | 0 |  | 0 |  | 0 |  | 0 |  | 0 |  | 0 |  | 0 |  | 0 |  | 0
302450 |  | VI | Płytki podłogowe z kamionki wraz z cokołem | T | FB1/FS1 | m2 | 11.7 |  |  | 0 |  |  |  | 24.04 | RE-Zone3 |  | Nie | Inny opis |  | 0 |  | 0 |  | 0 |  | 0 |  | 0 |  | 0 |  | 0 |  | 0 |  | 0 |  | 0 | 0 | 0 | 0 | #DIV/0! | 0 |  | 0 |  | 0 |  | 0 |  | 0 |  | 0 |  | 0 |  | 0 |  | 0 |  | 0
302451 |  | VI | Uzupełnienie warstwy jastrychu ok 5cm | T |  | m2 | 6.3 |  |  | 0 |  |  |  | 24.04 | RE-Zone3 |  | Nie | Inny opis |  | 0 |  | 0 |  | 0 |  | 0 |  | 0 |  | 0 |  | 0 |  | 0 |  | 0 |  | 0 | 0 | 0 | 0 | #DIV/0! | 0 |  | 0 |  | 0 |  | 0 |  | 0 |  | 0 |  | 0 |  | 0 |  | 0 |  | 0
302452 |  | VI | Cokolik z płytek podłogowych | N | FB210 | mb |  |  |  | 0 |  |  |  | 24 | RE-Zone3 |  | Nie | Inny opis |  | 0 |  | 0 |  | 0 |  | 0 |  | 0 |  | 0 |  | 0 |  | 0 |  | 0 |  | 0 | 0 | 0 | 0 | #DIV/0! | 0 |  | 0 |  | 0 |  | 0 |  | 0 |  | 0 |  | 0 |  | 0 |  | 0 |  | 0
302453 |  | VI | Drzwi 90 x 208 cm | T | IT27.2 | szt | 1 |  |  | 0 |  |  |  | 27.02 | RE-Zone3 |  | Nie | Inny opis |  | 0 |  | 0 |  | 0 |  | 0 |  | 0 |  | 0 |  | 0 |  | 0 |  | 0 |  | 0 | 0 | 0 | 0 | #DIV/0! | 0 |  | 0 |  | 0 |  | 0 |  | 0 |  | 0 |  | 0 |  | 0 |  | 0 |  | 0
302454 |  | VI | Okno 101 x 70 cm | N | AF3.3 | szt |  |  |  | 0 |  |  |  | 31.02 | RE-Zone3 |  | Nie | Inny opis |  | 0 |  | 0 |  | 0 |  | 0 |  | 0 |  | 0 |  | 0 |  | 0 |  | 0 |  | 0 | 0 | 0 | 0 | #DIV/0! | 0 |  | 0 |  | 0 |  | 0 |  | 0 |  | 0 |  | 0 |  | 0 |  | 0 |  | 0
302455 |  | VI | Piktogram na płycie drzwiowej | T | K27 | szt | 1 |  |  | 0 |  |  |  | 31.02 | RE-Zone3 |  | Nie | Inny opis |  | 0 |  | 0 |  | 0 |  | 0 |  | 0 |  | 0 |  | 0 |  | 0 |  | 0 |  | 0 | 0 | 0 | 0 | #DIV/0! | 0 |  | 0 |  | 0 |  | 0 |  | 0 |  | 0 |  | 0 |  | 0 |  | 0 |  | 0
[17 empty] | Tak | [21 empty] | 0 | 0 | 0 | #DIV/0! | 0 |  | 0 |  | 0 |  | 0 |  | 0 |  | 0 |  | 0 |  | 0 |  | 0 |  | 0
|  |  | Umywalnia męska - 3.17 | T | [5 empty] | 0 | [6 empty] | Tak |  |  | 0 |  | 0 |  | 0 |  | 0 |  | 0 |  | 0 |  | 0 |  | 0 |  | 0 |  | 0 | 0 | 0 | 0 | #DIV/0! | 0 |  | 0 |  | 0 |  | 0 |  | 0 |  | 0 |  | 0 |  | 0 |  | 0 |  | 0
302446 |  | VI | Sufit kasetonowy z płyt mineralnych | T | DE3 | m2 | 3.8 |  |  | 0 |  |  |  | 39.05 | RE-Zone3 |  | Nie | Inny opis |  | 0 |  | 0 |  | 0 |  | 0 |  | 0 |  | 0 |  | 0 |  | 0 |  | 0 |  | 0 | 0 | 0 | 0 | #DIV/0! | 0 |  | 0 |  | 0 |  | 0 |  | 0 |  | 0 |  | 0 |  | 0 |  | 0 |  | 0
302447 |  | VI | Rewizja sufitowa 60 x 60 | N |  | szt |  |  |  | 0 |  |  |  | 39.09 | RE-Zone3 |  | Nie | Inny opis |  | 0 |  | 0 |  | 0 |  | 0 |  | 0 |  | 0 |  | 0 |  | 0 |  | 0 |  | 0 | 0 | 0 | 0 | #DIV/0! | 0 |  | 0 |  | 0 |  | 0 |  | 0 |  | 0 |  | 0 |  | 0 |  | 0 |  | 0
302448 |  | VI | Tynk gipsowy - zacierany na gładko | N |  | m2 |  |  |  | 0 |  |  |  | 23.03 | RE-Zone3 |  | Nie | Inny opis |  | 0 |  | 0 |  | 0 |  | 0 |  | 0 |  | 0 |  | 0 |  | 0 |  | 0 |  | 0 | 0 | 0 | 0 | #DIV/0! | 0 |  | 0 |  | 0 |  | 0 |  | 0 |  | 0 |  | 0 |  | 0 |  | 0 |  | 0
302449 |  | VI | Szpachlowanie ścian istniejących / G - K | N |  | m2 |  |  |  | 0 |  |  |  | 39.02 | RE-Zone3 |  | Nie | Inny opis |  | 0 |  | 0 |  | 0 |  | 0 |  | 0 |  | 0 |  | 0 |  | 0 |  | 0 |  | 0 | 0 | 0 | 0 | #DIV/0! | 0 |  | 0 |  | 0 |  | 0 |  | 0 |  | 0 |  | 0 |  | 0 |  | 0 |  | 0
302450 |  | VI | Przedścianka instalacyjna z płyt gipsowo-kartonowych | T | TW2 | m2 | 4.5 |  |  | 0 |  |  |  | 39.08 | RE-Zone3 |  | Nie | Inny opis |  | 0 |  | 0 |  | 0 |  | 0 |  | 0 |  | 0 |  | 0 |  | 0 |  | 0 |  | 0 | 0 | 0 | 0 | #DIV/0! | 0 |  | 0 |  | 0 |  | 0 |  | 0 |  | 0 |  | 0 |  | 0 |  | 0 |  | 0
302451 |  | VI | Malowanie ścian | T | WB2 | m2 | 6.86 |  |  | 0 |  |  |  | 34.05 | RE-Zone3 |  | Nie | Inny opis |  | 0 |  | 0 |  | 0 |  | 0 |  | 0 |  | 0 |  | 0 |  | 0 |  | 0 |  | 0 | 0 | 0 | 0 | #DIV/0! | 0 |  | 0 |  | 0 |  | 0 |  | 0 |  | 0 |  | 0 |  | 0 |  | 0 |  | 0
302452 |  | VI | Płytki ścienne | T | WF21 | m2 | 9.85 |  |  | 0 |  |  |  | 24.03 | RE-Zone3 |  | Nie | Inny opis |  | 0 |  | 0 |  | 0 |  | 0 |  | 0 |  | 0 |  | 0 |  | 0 |  | 0 |  | 0 | 0 | 0 | 0 | #DIV/0! | 0 |  | 0 |  | 0 |  | 0 |  | 0 |  | 0 |  | 0 |  | 0 |  | 0 |  | 0
302453 |  | VI | Izolacja przeciwwilgociowa | T | WB15 | m2 | 9.85 |  |  | 0 |  |  |  | 24.03 | RE-Zone3 |  | Nie | Inny opis |  | 0 |  | 0 |  | 0 |  | 0 |  | 0 |  | 0 |  | 0 |  | 0 |  | 0 |  | 0 | 0 | 0 | 0 | #DIV/0! | 0 |  | 0 |  | 0 |  | 0 |  | 0 |  | 0 |  | 0 |  | 0 |  | 0 |  | 0
302454 |  | VI | Jastrych cementowy - lokalne uzupełnienie ok 5cm | T |  | m2 | 3.8 |  |  | 0 |  |  |  | 25.02 | RE-Zone3 |  | Nie | Inny opis |  | 0 |  | 0 |  | 0 |  | 0 |  | 0 |  | 0 |  | 0 |  | 0 |  | 0 |  | 0 | 0 | 0 | 0 | #DIV/0! | 0 |  | 0 |  | 0 |  | 0 |  | 0 |  | 0 |  | 0 |  | 0 |  | 0 |  | 0
302455 |  | VI | Płytki podłogowe | T | FB1 | m2 | 3.8 |  |  | 0 |  |  |  | 24.04 | RE-Zone3 |  | Nie | Inny opis |  | 0 |  | 0 |  | 0 |  | 0 |  | 0 |  | 0 |  | 0 |  | 0 |  | 0 |  | 0 | 0 | 0 | 0 | #DIV/0! | 0 |  | 0 |  | 0 |  | 0 |  | 0 |  | 0 |  | 0 |  | 0 |  | 0 |  | 0
302456 |  | VI | Drzwi 90 x 208 cm | T | IT28 | szt | 1 |  |  | 0 |  |  |  | 27.02 | RE-Zone3 |  | Nie | Inny opis |  | 0 |  | 0 |  | 0 |  | 0 |  | 0 |  | 0 |  | 0 |  | 0 |  | 0 |  | 0 | 0 | 0 | 0 | #DIV/0! | 0 |  | 0 |  | 0 |  | 0 |  | 0 |  | 0 |  | 0 |  | 0 |  | 0 |  | 0
302457 |  | VI | Okno 101 x 70 cm | N | AF3.3 | szt |  |  |  | 0 |  |  |  | 31.02 | RE-Zone3 |  | Nie | Inny opis |  | 0 |  | 0 |  | 0 |  | 0 |  | 0 |  | 0 |  | 0 |  | 0 |  | 0 |  | 0 | 0 | 0 | 0 | #DIV/0! | 0 |  | 0 |  | 0 |  | 0 |  | 0 |  | 0 |  | 0 |  | 0 |  | 0 |  | 0
302458 |  | VI | Panel dekoracyjny dla stołu umywalkowego - zgodnie z wybranym w projekcie wariantem koncepcji | N | DP200/DP201/DP202 | mb |  |  |  | 0 |  |  |  | 42.03 | RE-Zone3 |  | Nie | Inny opis |  | 0 |  | 0 |  | 0 |  | 0 |  | 0 |  | 0 |  | 0 |  | 0 |  | 0 |  | 0 | 0 | 0 | 0 | #DIV/0! | 0 |  | 0 |  | 0 |  | 0 |  | 0 |  | 0 |  | 0 |  | 0 |  | 0 |  | 0
[17 empty] | Tak | [21 empty] | 0 | 0 | 0 | #DIV/0! | 0 |  | 0 |  | 0 |  | 0 |  | 0 |  | 0 |  | 0 |  | 0 |  | 0 |  | 0
|  |  | Toaleta Męska - 3.15 | T | [5 empty] | 0 | [6 empty] | Tak |  |  | 0 |  | 0 |  | 0 |  | 0 |  | 0 |  | 0 |  | 0 |  | 0 |  | 0 |  | 0 | 0 | 0 | 0 | #DIV/0! | 0 |  | 0 |  | 0 |  | 0 |  | 0 |  | 0 |  | 0 |  | 0 |  | 0 |  | 0
302459 |  | VI | Sufit kasetonowy z płyt mineralnych | T | DE3 | m2 | 3.9 |  |  | 0 |  |  |  | 39.05 | RE-Zone3 |  | Nie | Inny opis |  | 0 |  | 0 |  | 0 |  | 0 |  | 0 |  | 0 |  | 0 |  | 0 |  | 0 |  | 0 | 0 | 0 | 0 | #DIV/0! | 0 |  | 0 |  | 0 |  | 0 |  | 0 |  | 0 |  | 0 |  | 0 |  | 0 |  | 0
302460 |  | VI | Rewizja sufitowa 60 x 60 | N |  | szt |  |  |  | 0 |  |  |  | 39.09 | RE-Zone3 |  | Nie | Inny opis |  | 0 |  | 0 |  | 0 |  | 0 |  | 0 |  | 0 |  | 0 |  | 0 |  | 0 |  | 0 | 0 | 0 | 0 | #DIV/0! | 0 |  | 0 |  | 0 |  | 0 |  | 0 |  | 0 |  | 0 |  | 0 |  | 0 |  | 0
302461 |  | VI | Tynk gipsowy - zacierany na gładko | N |  | m2 |  |  |  | 0 |  |  |  | 23.03 | RE-Zone3 |  | Nie | Inny opis |  | 0 |  | 0 |  | 0 |  | 0 |  | 0 |  | 0 |  | 0 |  | 0 |  | 0 |  | 0 | 0 | 0 | 0 | #DIV/0! | 0 |  | 0 |  | 0 |  | 0 |  | 0 |  | 0 |  | 0 |  | 0 |  | 0 |  | 0
302462 |  | VI | Szpachlowanie ścian istniejących / G - K | N |  | m2 |  |  |  | 0 |  |  |  | 39.02 | RE-Zone3 |  | Nie | Inny opis |  | 0 |  | 0 |  | 0 |  | 0 |  | 0 |  | 0 |  | 0 |  | 0 |  | 0 |  | 0 | 0 | 0 | 0 | #DIV/0! | 0 |  | 0 |  | 0 |  | 0 |  | 0 |  | 0 |  | 0 |  | 0 |  | 0 |  | 0
302463 |  | VI | Przedścianka instalacyjna z płyt gipsowo-kartonowych | T | TW2 | m2 | 7.1 |  |  | 0 |  |  |  | 39.08 | RE-Zone3 |  | Nie | Inny opis |  | 0 |  | 0 |  | 0 |  | 0 |  | 0 |  | 0 |  | 0 |  | 0 |  | 0 |  | 0 | 0 | 0 | 0 | #DIV/0! | 0 |  | 0 |  | 0 |  | 0 |  | 0 |  | 0 |  | 0 |  | 0 |  | 0 |  | 0
302464 |  | VI | Malowanie ścian | T | WB2 | m2 | 11.71 |  |  | 0 |  |  |  | 34.05 | RE-Zone3 |  | Nie | Inny opis |  | 0 |  | 0 |  | 0 |  | 0 |  | 0 |  | 0 |  | 0 |  | 0 |  | 0 |  | 0 | 0 | 0 | 0 | #DIV/0! | 0 |  | 0 |  | 0 |  | 0 |  | 0 |  | 0 |  | 0 |  | 0 |  | 0 |  | 0
302465 |  | VI | Płytki ścienne | T | WF21 | m2 | 8.64 |  |  | 0 |  |  |  | 24.03 | RE-Zone3 |  | Nie | Inny opis |  | 0 |  | 0 |  | 0 |  | 0 |  | 0 |  | 0 |  | 0 |  | 0 |  | 0 |  | 0 | 0 | 0 | 0 | #DIV/0! | 0 |  | 0 |  | 0 |  | 0 |  | 0 |  | 0 |  | 0 |  | 0 |  | 0 |  | 0
302466 |  | VI | Izolacja przeciwwilgociowa | T | WF15 | m2 | 8.64 |  |  | 0 |  |  |  | 24.03 | RE-Zone3 |  | Nie | Inny opis |  | 0 |  | 0 |  | 0 |  | 0 |  | 0 |  | 0 |  | 0 |  | 0 |  | 0 |  | 0 | 0 | 0 | 0 | #DIV/0! | 0 |  | 0 |  | 0 |  | 0 |  | 0 |  | 0 |  | 0 |  | 0 |  | 0 |  | 0
302467 |  | VI | Jastrych cementowy - lokalne uzupełnienie ok 5cm | T |  | m2 | 3.9 |  |  | 0 |  |  |  | 25.02 | RE-Zone3 |  | Nie | Inny opis |  | 0 |  | 0 |  | 0 |  | 0 |  | 0 |  | 0 |  | 0 |  | 0 |  | 0 |  | 0 | 0 | 0 | 0 | #DIV/0! | 0 |  | 0 |  | 0 |  | 0 |  | 0 |  | 0 |  | 0 |  | 0 |  | 0 |  | 0
302468 |  | VI | Płytki podłogowe | T | FB1 | m2 | 4.1 |  |  | 0 |  |  |  | 24.04 | RE-Zone3 |  | Nie | Inny opis |  | 0 |  | 0 |  | 0 |  | 0 |  | 0 |  | 0 |  | 0 |  | 0 |  | 0 |  | 0 | 0 | 0 | 0 | #DIV/0! | 0 |  | 0 |  | 0 |  | 0 |  | 0 |  | 0 |  | 0 |  | 0 |  | 0 |  | 0
302469 |  | VI | Drzwi 90 x 208 cm | T | IT28 | szt | 1 |  |  | 0 |  |  |  | 27.02 | RE-Zone3 |  | Nie | Inny opis |  | 0 |  | 0 |  | 0 |  | 0 |  | 0 |  | 0 |  | 0 |  | 0 |  | 0 |  | 0 | 0 | 0 | 0 | #DIV/0! | 0 |  | 0 |  | 0 |  | 0 |  | 0 |  | 0 |  | 0 |  | 0 |  | 0 |  | 0
302470 |  | VI | Okno 101 x 70 cm | N | AF3 | szt |  |  |  | 0 |  |  |  | 31.02 | RE-Zone3 |  | Nie | Inny opis |  | 0 |  | 0 |  | 0 |  | 0 |  | 0 |  | 0 |  | 0 |  | 0 |  | 0 |  | 0 | 0 | 0 | 0 | #DIV/0! | 0 |  | 0 |  | 0 |  | 0 |  | 0 |  | 0 |  | 0 |  | 0 |  | 0 |  | 0
302471 |  | VI | Ścianka systemowa - drzwi kabin toalet wraz z wyposażeniem | T | TW4 | kpl | 1 |  |  | 0 |  |  |  | 42.03 | RE-Zone3 |  | Nie | Inny opis |  | 0 |  | 0 |  | 0 |  | 0 |  | 0 |  | 0 |  | 0 |  | 0 |  | 0 |  | 0 | 0 | 0 | 0 | #DIV/0! | 0 |  | 0 |  | 0 |  | 0 |  | 0 |  | 0 |  | 0 |  | 0 |  | 0 |  | 0
302472 |  | VI | zamknięty profil ze stali nierdzewnej 30x15mm - listwa 210cm pod montaż ścianki tw4 | T |  | szt | 2 |  |  | 0 |  |  |  | 42.03 | RE-Zone3 |  | Nie | Inny opis |  | 0 |  | 0 |  | 0 |  | 0 |  | 0 |  | 0 |  | 0 |  | 0 |  | 0 |  | 0 | 0 | 0 | 0 | #DIV/0! | 0 |  | 0 |  | 0 |  | 0 |  | 0 |  | 0 |  | 0 |  | 0 |  | 0 |  | 0
[17 empty] | Tak | [21 empty] | 0 | 0 | 0 | #DIV/0! | 0 |  | 0 |  | 0 |  | 0 |  | 0 |  | 0 |  | 0 |  | 0 |  | 0 |  | 0
|  |  | Pomieszczenie środków do czyszczenia - 3.24 | T | [5 empty] | 0 | [6 empty] | Tak |  |  | 0 |  | 0 |  | 0 |  | 0 |  | 0 |  | 0 |  | 0 |  | 0 |  | 0 |  | 0 | 0 | 0 | 0 | #DIV/0! | 0 |  | 0 |  | 0 |  | 0 |  | 0 |  | 0 |  | 0 |  | 0 |  | 0 |  | 0
302473 |  | VI | Sufit kasetonowy z płyt mineralnych | T | DE3 | m2 | 2.4 |  |  | 0 |  |  |  | 39.06 | RE-Zone3 |  | Nie | Inny opis |  | 0 |  | 0 |  | 0 |  | 0 |  | 0 |  | 0 |  | 0 |  | 0 |  | 0 |  | 0 | 0 | 0 | 0 | #DIV/0! | 0 |  | 0 |  | 0 |  | 0 |  | 0 |  | 0 |  | 0 |  | 0 |  | 0 |  | 0
302474 |  | VI | Tynk gipsowy - zacierany na gładko | N |  | m2 |  |  |  | 0 |  |  |  | 23.03 | RE-Zone3 |  | Nie | Inny opis |  | 0 |  | 0 |  | 0 |  | 0 |  | 0 |  | 0 |  | 0 |  | 0 |  | 0 |  | 0 | 0 | 0 | 0 | #DIV/0! | 0 |  | 0 |  | 0 |  | 0 |  | 0 |  | 0 |  | 0 |  | 0 |  | 0 |  | 0
302475 |  | VI | Szpachlowanie ścian istniejących / G - K | N |  | m2 |  |  |  | 0 |  |  |  | 39.02 | RE-Zone3 |  | Nie | Inny opis |  | 0 |  | 0 |  | 0 |  | 0 |  | 0 |  | 0 |  | 0 |  | 0 |  | 0 |  | 0 | 0 | 0 | 0 | #DIV/0! | 0 |  | 0 |  | 0 |  | 0 |  | 0 |  | 0 |  | 0 |  | 0 |  | 0 |  | 0
302476 |  | VI | Przedścianka instalacyjna z płyt gipsowo-kartonowych | T | TW2 | m2 | 2.25 |  |  | 0 |  |  |  | 39.08 | RE-Zone3 |  | Nie | Inny opis |  | 0 |  | 0 |  | 0 |  | 0 |  | 0 |  | 0 |  | 0 |  | 0 |  | 0 |  | 0 | 0 | 0 | 0 | #DIV/0! | 0 |  | 0 |  | 0 |  | 0 |  | 0 |  | 0 |  | 0 |  | 0 |  | 0 |  | 0
302477 |  | VI | Malowanie ścian wraz z przygotowaniem podłoża | T | WB2 | m2 | 13 |  |  | 0 |  |  |  | 34.05 | RE-Zone3 |  | Nie | Inny opis |  | 0 |  | 0 |  | 0 |  | 0 |  | 0 |  | 0 |  | 0 |  | 0 |  | 0 |  | 0 | 0 | 0 | 0 | #DIV/0! | 0 |  | 0 |  | 0 |  | 0 |  | 0 |  | 0 |  | 0 |  | 0 |  | 0 |  | 0
302478 |  | VI | Płytki ścienne za zlewem | T | WF2 | m2 | 1 |  |  | 0 |  |  |  | 24.03 | RE-Zone3 |  | Nie | Inny opis |  | 0 |  | 0 |  | 0 |  | 0 |  | 0 |  | 0 |  | 0 |  | 0 |  | 0 |  | 0 | 0 | 0 | 0 | #DIV/0! | 0 |  | 0 |  | 0 |  | 0 |  | 0 |  | 0 |  | 0 |  | 0 |  | 0 |  | 0
302479 |  | VI | płytki podłogowe wraz z cokołem | T | FB1/FS1 | m2 | 2.6 |  |  | 0 |  |  |  | 36.02 | RE-Zone3 |  | Nie | Inny opis |  | 0 |  | 0 |  | 0 |  | 0 |  | 0 |  | 0 |  | 0 |  | 0 |  | 0 |  | 0 | 0 | 0 | 0 | #DIV/0! | 0 |  | 0 |  | 0 |  | 0 |  | 0 |  | 0 |  | 0 |  | 0 |  | 0 |  | 0
302480 |  | VI | Drzwi 90 x 208 cm | T | IT28 | szt | 1 |  |  | 0 |  |  |  | 27.02 | RE-Zone3 |  | Nie | Inny opis |  | 0 |  | 0 |  | 0 |  | 0 |  | 0 |  | 0 |  | 0 |  | 0 |  | 0 |  | 0 | 0 | 0 | 0 | #DIV/0! | 0 |  | 0 |  | 0 |  | 0 |  | 0 |  | 0 |  | 0 |  | 0 |  | 0 |  | 0
302481 |  | VI | Czyszczenie płytek, uzupełnienie fug | N |  | kpl |  |  |  | 0 |  |  |  | 24 | RE-Zone3 |  | Nie | Inny opis |  | 0 |  | 0 |  | 0 |  | 0 |  | 0 |  | 0 |  | 0 |  | 0 |  | 0 |  | 0 | 0 | 0 | 0 | #DIV/0! | 0 |  | 0 |  | 0 |  | 0 |  | 0 |  | 0 |  | 0 |  | 0 |  | 0 |  | 0
[17 empty] | Tak | [21 empty] | 0 | 0 | 0 | #DIV/0! | 0 |  | 0 |  | 0 |  | 0 |  | 0 |  | 0 |  | 0 |  | 0 |  | 0 |  | 0
|  |  | Informacja wejściowa / kasowa - 2.10 | N | [5 empty] | 0 | [6 empty] | Tak |  |  | 0 |  | 0 |  | 0 |  | 0 |  | 0 |  | 0 |  | 0 |  | 0 |  | 0 |  | 0 | 0 | 0 | 0 | #DIV/0! | 0 |  | 0 |  | 0 |  | 0 |  | 0 |  | 0 |  | 0 |  | 0 |  | 0 |  | 0
302482 |  | I | Wykładzina podłogowa PCV układane w płytach 610x610 mm, wzór szachownicy | N | M-FB101 | m2 |  |  |  | 0 |  |  |  | 36.02 | RE-Zone2 |  | Nie | Inny opis |  | 0 |  | 0 |  | 0 |  | 0 |  | 0 |  | 0 |  | 0 |  | 0 |  | 0 |  | 0 | 0 | 0 | 0 | #DIV/0! | 0 |  | 0 |  | 0 |  | 0 |  | 0 |  | 0 |  | 0 |  | 0 |  | 0 |  | 0
[17 empty] | Tak | [21 empty] | 0 | 0 | 0 | #DIV/0! | 0 |  | 0 |  | 0 |  | 0 |  | 0 |  | 0 |  | 0 |  | 0 |  | 0 |  | 0
|  |  | Sala Sprzedaży | T | [5 empty] | 0 | [6 empty] | Tak |  |  | 0 |  | 0 |  | 0 |  | 0 |  | 0 |  | 0 |  | 0 |  | 0 |  | 0 |  | 0 | 0 | 0 | 0 | #DIV/0! | 0 |  | 0 |  | 0 |  | 0 |  | 0 |  | 0 |  | 0 |  | 0 |  | 0 |  | 0
|  |  | Sala sprzedaży (sala sprzedaży, stoisko warzywa / owoce, strefa kas) - 2.01, 2.02 | T | [5 empty] | 0 | [6 empty] | Tak |  |  | 0 |  | 0 |  | 0 |  | 0 |  | 0 |  | 0 |  | 0 |  | 0 |  | 0 |  | 0 | 0 | 0 | 0 | #DIV/0! | 0 |  | 0 |  | 0 |  | 0 |  | 0 |  | 0 |  | 0 |  | 0 |  | 0 |  | 0
302483 |  | I | Sufit podwieszany z paneli drewnianych (stoisko warzywa / owoce). Niepany - klasa B-S1, d0) | N | M-DE100 | m2 |  |  |  | 0 |  |  |  | 27 | RE-Zone2 |  | Nie | Inny opis |  | 0 |  | 0 |  | 0 |  | 0 |  | 0 |  | 0 |  | 0 |  | 0 |  | 0 |  | 0 | 0 | 0 | 0 | #DIV/0! | 0 |  | 0 |  | 0 |  | 0 |  | 0 |  | 0 |  | 0 |  | 0 |  | 0 |  | 0
302484 |  | I | Okładzina z płyt gipsowo-kartonowych - podwójne płytowanie (zabudowa ścian z kaset stalowych) | N | TW | m2 |  |  |  | 0 |  |  |  | 39.02 | RE-Zone2 |  | Nie | Inny opis |  | 0 |  | 0 |  | 0 |  | 0 |  | 0 |  | 0 |  | 0 |  | 0 |  | 0 |  | 0 | 0 | 0 | 0 | #DIV/0! | 0 |  | 0 |  | 0 |  | 0 |  | 0 |  | 0 |  | 0 |  | 0 |  | 0 |  | 0
302485 |  | I | Tynk gipsowy - zacierany na gładko | T |  | m2 | 33.4 |  |  | 0 |  |  |  | 23.03 | RE-Zone2 |  | Nie | Inny opis |  | 0 |  | 0 |  | 0 |  | 0 |  | 0 |  | 0 |  | 0 |  | 0 |  | 0 |  | 0 | 0 | 0 | 0 | #DIV/0! | 0 |  | 0 |  | 0 |  | 0 |  | 0 |  | 0 |  | 0 |  | 0 |  | 0 |  | 0
302486 |  | I | Szpachlowanie ścian istniejących / G - K | N |  | m2 |  |  |  | 0 |  |  |  | 39.02 | RE-Zone2 |  | Nie | Inny opis |  | 0 |  | 0 |  | 0 |  | 0 |  | 0 |  | 0 |  | 0 |  | 0 |  | 0 |  | 0 | 0 | 0 | 0 | #DIV/0! | 0 |  | 0 |  | 0 |  | 0 |  | 0 |  | 0 |  | 0 |  | 0 |  | 0 |  | 0
302487 |  | I | Malowanie ścian i słupów (słupy do h=300) | T | WB4 | m2 | 1451.4 |  |  | 0 |  |  |  | 34.05 | RE-Zone2 |  | Nie | Inny opis |  | 0 |  | 0 |  | 0 |  | 0 |  | 0 |  | 0 |  | 0 |  | 0 |  | 0 |  | 0 | 0 | 0 | 0 | #DIV/0! | 0 |  | 0 |  | 0 |  | 0 |  | 0 |  | 0 |  | 0 |  | 0 |  | 0 |  | 0
302488 |  | I | Malowanie kurtyny dymowej | T | WB4 | m2 | 140 |  |  | 0 |  |  |  | 34 | RE-Zone2 |  | Nie | Inny opis |  | 0 |  | 0 |  | 0 |  | 0 |  | 0 |  | 0 |  | 0 |  | 0 |  | 0 |  | 0 | 0 | 0 | 0 | #DIV/0! | 0 |  | 0 |  | 0 |  | 0 |  | 0 |  | 0 |  | 0 |  | 0 |  | 0 |  | 0
302489 |  | I | Drzwi ewakuacyjne wraz z okleiną (motyw zgodny z asortymentem) | N | AT4 | szt |  |  |  | 0 |  |  |  | 31.11 | RE-Zone2 |  | Nie | Inny opis |  | 0 |  | 0 |  | 0 |  | 0 |  | 0 |  | 0 |  | 0 |  | 0 |  | 0 |  | 0 | 0 | 0 | 0 | #DIV/0! | 0 |  | 0 |  | 0 |  | 0 |  | 0 |  | 0 |  | 0 |  | 0 |  | 0 |  | 0
302490 |  | I | Drzwi ewakuacyjne aluminiowo-szklane wraz z panelem sterowania i wyposażeniem napowietrzania | T | AT3.1 | szt | 1 |  |  | 0 |  |  |  | 31.11 | RE-Zone2 |  | Nie | Inny opis |  | 0 |  | 0 |  | 0 |  | 0 |  | 0 |  | 0 |  | 0 |  | 0 |  | 0 |  | 0 | 0 | 0 | 0 | #DIV/0! | 0 |  | 0 |  | 0 |  | 0 |  | 0 |  | 0 |  | 0 |  | 0 |  | 0 |  | 0
302491 |  | I | Okleina drzwi ewakuacyjnych AT4 (motyw zgodny z asortymentem) | N |  | szt |  |  |  | 0 | tylko w przypadku braku wymiany drzwi |  |  | 31 | RE-Zone2 |  | Nie | Inny opis |  | 0 |  | 0 |  | 0 |  | 0 |  | 0 |  | 0 |  | 0 |  | 0 |  | 0 |  | 0 | 0 | 0 | 0 | #DIV/0! | 0 |  | 0 |  | 0 |  | 0 |  | 0 |  | 0 |  | 0 |  | 0 |  | 0 |  | 0
302492 |  | I | Malowanie drzwi ewakuacyjnych AT4 | N |  | szt |  |  |  | 0 | tylko w przypadku braku wymiany drzwi |  |  | 34 | RE-Zone2 |  | Nie | Inny opis |  | 0 |  | 0 |  | 0 |  | 0 |  | 0 |  | 0 |  | 0 |  | 0 |  | 0 |  | 0 | 0 | 0 | 0 | #DIV/0! | 0 |  | 0 |  | 0 |  | 0 |  | 0 |  | 0 |  | 0 |  | 0 |  | 0 |  | 0
302493 |  | I | Brama szybkobieżna | T | IT29 | szt | 3 |  |  | 0 |  |  |  | 31.13 | RE-Zone2 |  | Nie | Inny opis |  | 0 |  | 0 |  | 0 |  | 0 |  | 0 |  | 0 |  | 0 |  | 0 |  | 0 |  | 0 | 0 | 0 | 0 | #DIV/0! | 0 |  | 0 |  | 0 |  | 0 |  | 0 |  | 0 |  | 0 |  | 0 |  | 0 |  | 0
302494 |  | I | Konstrukcja stalowa - wzmocnienie w ścianach dla bram | T | it29 | kg | 427.1 |  |  | 0 |  |  |  | 31 | RE-Zone2 |  | Nie | Inny opis |  | 0 |  | 0 |  | 0 |  | 0 |  | 0 |  | 0 |  | 0 |  | 0 |  | 0 |  | 0 | 0 | 0 | 0 | #DIV/0! | 0 |  | 0 |  | 0 |  | 0 |  | 0 |  | 0 |  | 0 |  | 0 |  | 0 |  | 0
302495 |  | I | Odbój ścienny z tworzywa sztucznego (układ podwójny ) | T | RS2 x 2 | mb | 26 |  |  | 0 |  |  |  | 24 | RE-Zone2 |  | Nie | Inny opis |  | 0 |  | 0 |  | 0 |  | 0 |  | 0 |  | 0 |  | 0 |  | 0 |  | 0 |  | 0 | 0 | 0 | 0 | #DIV/0! | 0 |  | 0 |  | 0 |  | 0 |  | 0 |  | 0 |  | 0 |  | 0 |  | 0 |  | 0
302496 |  | I | Zabezpieczenie przeciwobiciowe | T | RS1 | mb | 8.23 |  |  | 0 |  |  |  | 24 | RE-Zone2 |  | Nie | Inny opis |  | 0 |  | 0 |  | 0 |  | 0 |  | 0 |  | 0 |  | 0 |  | 0 |  | 0 |  | 0 | 0 | 0 | 0 | #DIV/0! | 0 |  | 0 |  | 0 |  | 0 |  | 0 |  | 0 |  | 0 |  | 0 |  | 0 |  | 0
302497 |  | I | osłona okalająca dla elementów instalacyjnych | T | RS6 | szt | 2 |  |  | 0 |  |  |  | 31 | RE-Zone2 |  | Nie | Inny opis |  | 0 |  | 0 |  | 0 |  | 0 |  | 0 |  | 0 |  | 0 |  | 0 |  | 0 |  | 0 | 0 | 0 | 0 | #DIV/0! | 0 |  | 0 |  | 0 |  | 0 |  | 0 |  | 0 |  | 0 |  | 0 |  | 0 |  | 0
302498 |  | I | Odbój z listwy HDPE z listwami ze stali nierdzewnej | N | M-RS1.5 | mb |  |  |  | 0 |  |  |  | 31 | RE-Zone2 |  | Nie | Inny opis |  | 0 |  | 0 |  | 0 |  | 0 |  | 0 |  | 0 |  | 0 |  | 0 |  | 0 |  | 0 | 0 | 0 | 0 | #DIV/0! | 0 |  | 0 |  | 0 |  | 0 |  | 0 |  | 0 |  | 0 |  | 0 |  | 0 |  | 0
302499 |  | I | Mocowanie ekranów LCD do dachu + 2 szyny Jordahl JML K 36/36 | T |  | szt | 3 |  |  | 0 |  |  |  | 31 | RE-Zone2 |  | Nie | Inny opis |  | 0 |  | 0 |  | 0 |  | 0 |  | 0 |  | 0 |  | 0 |  | 0 |  | 0 |  | 0 | 0 | 0 | 0 | #DIV/0! | 0 |  | 0 |  | 0 |  | 0 |  | 0 |  | 0 |  | 0 |  | 0 |  | 0 |  | 0
302500 |  | I | Odbój - Poler stalowy, ocynkowany ( montaż przez odwiert) | T | RS10 | szt | 7 |  |  | 0 |  |  |  | 31.17 | RE-Zone2 |  | Nie | Inny opis |  | 0 |  | 0 |  | 0 |  | 0 |  | 0 |  | 0 |  | 0 |  | 0 |  | 0 |  | 0 | 0 | 0 | 0 | #DIV/0! | 0 |  | 0 |  | 0 |  | 0 |  | 0 |  | 0 |  | 0 |  | 0 |  | 0 |  | 0
302501 |  | I | Malowanie konstrukcji (dźwigary, płatwie, itp.) | N |  | m2 |  |  |  | 0 |  |  |  | 34 | RE-Zone2 |  | Nie | Inny opis |  | 0 |  | 0 |  | 0 |  | 0 |  | 0 |  | 0 |  | 0 |  | 0 |  | 0 |  | 0 | 0 | 0 | 0 | #DIV/0! | 0 |  | 0 |  | 0 |  | 0 |  | 0 |  | 0 |  | 0 |  | 0 |  | 0 |  | 0
302502 | E | I | Czyszczenie konstrukcji stalowej istniejącej | T |  | kpl | 1 |  |  | E |  |  |  | 33 | RE-Zone2 |  | Nie | Inny opis |  | E |  | E |  | E |  | E |  | E |  | E |  | E |  | E |  | E |  | E | 0 | 0 | 0 | #DIV/0! | 0 |  | 0 |  | 0 |  | 0 |  | 0 |  | 0 |  | 0 |  | 0 |  | 0 |  | 0
302503 |  | I | Malowanie blachy trapezowej (obmiar liczony z rzutu posadzki) | N |  | m2 |  |  |  | 0 |  |  |  | 34.07 | RE-Zone2 |  | Nie | Inny opis |  | 0 |  | 0 |  | 0 |  | 0 |  | 0 |  | 0 |  | 0 |  | 0 |  | 0 |  | 0 | 0 | 0 | 0 | #DIV/0! | 0 |  | 0 |  | 0 |  | 0 |  | 0 |  | 0 |  | 0 |  | 0 |  | 0 |  | 0
302504 |  | I | Czyszczenie blachy trapezowej (obmiar liczony z rzutu posadzki) | N |  | m2 |  |  |  | 0 |  |  |  | 33 | RE-Zone2 |  | Nie | Inny opis |  | 0 |  | 0 |  | 0 |  | 0 |  | 0 |  | 0 |  | 0 |  | 0 |  | 0 |  | 0 | 0 | 0 | 0 | #DIV/0! | 0 |  | 0 |  | 0 |  | 0 |  | 0 |  | 0 |  | 0 |  | 0 |  | 0 |  | 0
302505 |  | I | Płytki lastriko (w dostosowaniu do płytek istniejących, 30x30 układ prosty wg układu istniejącego) do rozliczenia powykonawczego, grubość do 8 cm | T | FB1a | m2 | 1251 |  |  | 0 |  |  |  | 33 | RE-Zone2 |  | Nie | Inny opis |  | 0 |  | 0 |  | 0 |  | 0 |  | 0 |  | 0 |  | 0 |  | 0 |  | 0 |  | 0 | 0 | 0 | 0 | #DIV/0! | 0 |  | 0 |  | 0 |  | 0 |  | 0 |  | 0 |  | 0 |  | 0 |  | 0 |  | 0
302506 |  | I | uzupełnienie jastrychu ok 5cm | N |  | m2 | 0 |  |  | 0 |  |  |  | 33 | RE-Zone2 |  | Nie | Inny opis |  | 0 |  | 0 |  | 0 |  | 0 |  | 0 |  | 0 |  | 0 |  | 0 |  | 0 |  | 0 | 0 | 0 | 0 | #DIV/0! | 0 |  | 0 |  | 0 |  | 0 |  | 0 |  | 0 |  | 0 |  | 0 |  | 0 |  | 0
302507 |  | I | Świetlik dachowy (wraz z wycięciem otworu montażem i obróbką ) | T | OL2.1 | szt | 3 |  |  | 0 |  |  |  | 33 | RE-Zone2 |  | Nie | Inny opis |  | 0 |  | 0 |  | 0 |  | 0 |  | 0 |  | 0 |  | 0 |  | 0 |  | 0 |  | 0 | 0 | 0 | 0 | #DIV/0! | 0 |  | 0 |  | 0 |  | 0 |  | 0 |  | 0 |  | 0 |  | 0 |  | 0 |  | 0
302508 |  | I | Nowe skrzynki hydrantowe - sala sprzedazy | N | FWH1 | szt | 0 |  |  | 0 |  |  |  | 33 | RE-Zone2 |  | Nie | Inny opis |  | 0 |  | 0 |  | 0 |  | 0 |  | 0 |  | 0 |  | 0 |  | 0 |  | 0 |  | 0 | 0 | 0 | 0 | #DIV/0! | 0 |  | 0 |  | 0 |  | 0 |  | 0 |  | 0 |  | 0 |  | 0 |  | 0 |  | 0
302509 |  | I | Nowe hydrant ścienny , do zabudowy, wysuwany do przodu ( do zabudowy w zabudowie meblowej regałów na wejściu na Sale sprzedazy) | N | FWH1_a | szt | 0 |  |  | 0 |  |  |  | 33 | RE-Zone2 |  | Nie | Inny opis |  | 0 |  | 0 |  | 0 |  | 0 |  | 0 |  | 0 |  | 0 |  | 0 |  | 0 |  | 0 | 0 | 0 | 0 | #DIV/0! | 0 |  | 0 |  | 0 |  | 0 |  | 0 |  | 0 |  | 0 |  | 0 |  | 0 |  | 0
03.02.509.1 |  | I | uzupełnienie szpachlowania na okładzinie GK ściany zewnętrznej ( pod malowanie ) | T |  | m2 | 450 |  |  | 0 |  |  |  | 33 | RE-Zone2 |  | Nie | Inny numer Lp |  | 0 |  | 0 |  | 0 |  | 0 |  | 0 |  | 0 |  | 0 |  | 0 |  | 0 |  | 0 | 0 | 0 | 0 | #DIV/0! | 0 |  | 0 |  | 0 |  | 0 |  | 0 |  | 0 |  | 0 |  | 0 |  | 0 |  | 0
[17 empty] | Tak | [21 empty] | 0 | 0 | 0 | #DIV/0! | 0 |  | 0 |  | 0 |  | 0 |  | 0 |  | 0 |  | 0 |  | 0 |  | 0 |  | 0
|  |  | Przyjmowanie pustych opakowań (automatyczna) 7.04.02 | T | [5 empty] | 0 | [6 empty] | Tak |  |  | 0 |  | 0 |  | 0 |  | 0 |  | 0 |  | 0 |  | 0 |  | 0 |  | 0 |  | 0 | 0 | 0 | 0 | #DIV/0! | 0 |  | 0 |  | 0 |  | 0 |  | 0 |  | 0 |  | 0 |  | 0 |  | 0 |  | 0
302510 |  | V | Przedścianka instalacyjna z płyt gipsowo-kartonowych Typ2 | T | TW2 | m2 | 1.5 |  |  | 0 |  |  |  | 39.08 | RE-Zone7 |  | Nie | Inny opis |  | 0 |  | 0 |  | 0 |  | 0 |  | 0 |  | 0 |  | 0 |  | 0 |  | 0 |  | 0 | 0 | 0 | 0 | #DIV/0! | 0 |  | 0 |  | 0 |  | 0 |  | 0 |  | 0 |  | 0 |  | 0 |  | 0 |  | 0
302511 |  | V | Płytki ścienne - rejon umywalki | T | WF2 | m2 | 1 |  |  | 0 |  |  |  | 24.03 | RE-Zone7 |  | Nie | Inny opis |  | 0 |  | 0 |  | 0 |  | 0 |  | 0 |  | 0 |  | 0 |  | 0 |  | 0 |  | 0 | 0 | 0 | 0 | #DIV/0! | 0 |  | 0 |  | 0 |  | 0 |  | 0 |  | 0 |  | 0 |  | 0 |  | 0 |  | 0
302512 |  | V | Tynk gipsowy - zacierany na gładko | N |  | m2 |  |  |  | 0 |  |  |  | 23.03 | RE-Zone7 |  | Nie | Inny opis |  | 0 |  | 0 |  | 0 |  | 0 |  | 0 |  | 0 |  | 0 |  | 0 |  | 0 |  | 0 | 0 | 0 | 0 | #DIV/0! | 0 |  | 0 |  | 0 |  | 0 |  | 0 |  | 0 |  | 0 |  | 0 |  | 0 |  | 0
302513 |  | V | Szpachlowanie ścian istniejących / G - K | N |  | m2 |  |  |  | 0 |  |  |  | 39.02 | RE-Zone7 |  | Nie | Inny opis |  | 0 |  | 0 |  | 0 |  | 0 |  | 0 |  | 0 |  | 0 |  | 0 |  | 0 |  | 0 | 0 | 0 | 0 | #DIV/0! | 0 |  | 0 |  | 0 |  | 0 |  | 0 |  | 0 |  | 0 |  | 0 |  | 0 |  | 0
302514 |  | V | Malowanie ścian | N | WB1 | m2 | 0 |  |  | 0 |  |  |  | 34.05 | RE-Zone7 |  | Nie | Inny opis |  | 0 |  | 0 |  | 0 |  | 0 |  | 0 |  | 0 |  | 0 |  | 0 |  | 0 |  | 0 | 0 | 0 | 0 | #DIV/0! | 0 |  | 0 |  | 0 |  | 0 |  | 0 |  | 0 |  | 0 |  | 0 |  | 0 |  | 0
302515 |  | V | Malowanie ścian | N | WB5 | m2 | 0 |  |  | 0 |  |  |  | 34.05 | RE-Zone7 |  | Nie | Inny opis |  | 0 |  | 0 |  | 0 |  | 0 |  | 0 |  | 0 |  | 0 |  | 0 |  | 0 |  | 0 | 0 | 0 | 0 | #DIV/0! | 0 |  | 0 |  | 0 |  | 0 |  | 0 |  | 0 |  | 0 |  | 0 |  | 0 |  | 0
302516 | E | V | Malowanie ścian do poziomu 4m | T | WB2 | m2 | 247.8 |  |  | E |  |  |  | 34.05 | RE-Zone7 |  | Nie | Inny opis |  | E |  | E |  | E |  | E |  | E |  | E |  | E |  | E |  | E |  | E | 0 | 0 | 0 | #DIV/0! | 0 |  | 0 |  | 0 |  | 0 |  | 0 |  | 0 |  | 0 |  | 0 |  | 0 |  | 0
302517 |  | V | Malowanie ścian do poziomu na pełną wysokość | T | WB2 | m2 | 505.5 |  |  | 0 |  |  |  | 34.05 | RE-Zone7 |  | Nie | Inny opis |  | 0 |  | 0 |  | 0 |  | 0 |  | 0 |  | 0 |  | 0 |  | 0 |  | 0 |  | 0 | 0 | 0 | 0 | #DIV/0! | 0 |  | 0 |  | 0 |  | 0 |  | 0 |  | 0 |  | 0 |  | 0 |  | 0 |  | 0
302518 |  | V | Malowanie ścian - oznaczenie wysokości składowania | T | WB6 | mb | 40 |  |  | 0 |  |  |  | 34.05 | RE-Zone7 |  | Nie | Inny opis |  | 0 |  | 0 |  | 0 |  | 0 |  | 0 |  | 0 |  | 0 |  | 0 |  | 0 |  | 0 | 0 | 0 | 0 | #DIV/0! | 0 |  | 0 |  | 0 |  | 0 |  | 0 |  | 0 |  | 0 |  | 0 |  | 0 |  | 0
302519 |  | V | Drzwi stalowe 90 x 208 | T | IT10.2a | szt | 1 |  |  | 0 |  |  |  | 31.11 | RE-Zone7 |  | Nie | Inny opis |  | 0 |  | 0 |  | 0 |  | 0 |  | 0 |  | 0 |  | 0 |  | 0 |  | 0 |  | 0 | 0 | 0 | 0 | #DIV/0! | 0 |  | 0 |  | 0 |  | 0 |  | 0 |  | 0 |  | 0 |  | 0 |  | 0 |  | 0
03.02.519.1 |  | V | Konstrukcja stalowa - rama drzwi IT10.2a | T | IT10.2a | kg | 76.4 |  |  | 0 |  |  |  | 31 | RE-Zone8 |  | Nie | Inny numer Lp |  | 0 |  | 0 |  | 0 |  | 0 |  | 0 |  | 0 |  | 0 |  | 0 |  | 0 |  | 0 | 0 | 0 | 0 | #DIV/0! | 0 |  | 0 |  | 0 |  | 0 |  | 0 |  | 0 |  | 0 |  | 0 |  | 0 |  | 0
302520 |  | V | Drzwi stalowe 110 x 208 | N | IT10.2 | szt |  |  |  | 0 |  |  |  | 31.11 | RE-Zone7 |  | Nie | Inny opis |  | 0 |  | 0 |  | 0 |  | 0 |  | 0 |  | 0 |  | 0 |  | 0 |  | 0 |  | 0 | 0 | 0 | 0 | #DIV/0! | 0 |  | 0 |  | 0 |  | 0 |  | 0 |  | 0 |  | 0 |  | 0 |  | 0 |  | 0
302521 |  | V | Brama szybkobieżna | T | IT29.2 | szt | 1 |  |  | 0 |  |  |  | 31.13 | RE-Zone7 |  | Nie | Inny opis |  | 0 |  | 0 |  | 0 |  | 0 |  | 0 |  | 0 |  | 0 |  | 0 |  | 0 |  | 0 | 0 | 0 | 0 | #DIV/0! | 0 |  | 0 |  | 0 |  | 0 |  | 0 |  | 0 |  | 0 |  | 0 |  | 0 |  | 0
302522 |  | V | Konstrukcja stalowa - rama dla drzwi | T | IT29.2 | kg | 91 |  |  | 0 |  |  |  | 31 | RE-Zone7 |  | Nie | Inny opis |  | 0 |  | 0 |  | 0 |  | 0 |  | 0 |  | 0 |  | 0 |  | 0 |  | 0 |  | 0 | 0 | 0 | 0 | #DIV/0! | 0 |  | 0 |  | 0 |  | 0 |  | 0 |  | 0 |  | 0 |  | 0 |  | 0 |  | 0
302523 |  | V | Odbój - Kantówka 100 x 100 mm | T | RS4 | mb | 49.2 |  |  | 0 |  |  |  | 27.03 | RE-Zone7 |  | Nie | Inny opis |  | 0 |  | 0 |  | 0 |  | 0 |  | 0 |  | 0 |  | 0 |  | 0 |  | 0 |  | 0 | 0 | 0 | 0 | #DIV/0! | 0 |  | 0 |  | 0 |  | 0 |  | 0 |  | 0 |  | 0 |  | 0 |  | 0 |  | 0
302524 |  | V | Odbój - Poler stalowy, ocynkowany ( montaż przez odwiert) | T | RS10 | szt | 3 |  |  | 0 |  |  |  | 31.17 | RE-Zone7 |  | Nie | Inny opis |  | 0 |  | 0 |  | 0 |  | 0 |  | 0 |  | 0 |  | 0 |  | 0 |  | 0 |  | 0 | 0 | 0 | 0 | #DIV/0! | 0 |  | 0 |  | 0 |  | 0 |  | 0 |  | 0 |  | 0 |  | 0 |  | 0 |  | 0
302525 |  | V | osłona okalająca dla elementów instalacyjnych | T | RS6 | szt | 2 |  |  | 0 |  |  |  | 31.17 | RE-Zone7 |  | Nie | Inny opis |  | 0 |  | 0 |  | 0 |  | 0 |  | 0 |  | 0 |  | 0 |  | 0 |  | 0 |  | 0 | 0 | 0 | 0 | #DIV/0! | 0 |  | 0 |  | 0 |  | 0 |  | 0 |  | 0 |  | 0 |  | 0 |  | 0 |  | 0
302526 |  | V | wrzutnia butelek wraz z pólką | N | RS20 | kpl | 0 |  |  | 0 |  |  |  | 31.17 | RE-Zone7 |  | Nie | Inny opis |  | 0 |  | 0 |  | 0 |  | 0 |  | 0 |  | 0 |  | 0 |  | 0 |  | 0 |  | 0 | 0 | 0 | 0 | #DIV/0! | 0 |  | 0 |  | 0 |  | 0 |  | 0 |  | 0 |  | 0 |  | 0 |  | 0 |  | 0
302527 |  | V | Odbój - Kantówka 100 x 100 mm | T | RS4x2 | szt | 7.25 |  |  | 0 |  |  |  | 31.17 | RE-Zone7 |  | Nie | Inny opis |  | 0 |  | 0 |  | 0 |  | 0 |  | 0 |  | 0 |  | 0 |  | 0 |  | 0 |  | 0 | 0 | 0 | 0 | #DIV/0! | 0 |  | 0 |  | 0 |  | 0 |  | 0 |  | 0 |  | 0 |  | 0 |  | 0 |  | 0
302528 |  | V | Odbój z tworzywa sztucznego - układ podwójny | N | RS2 x2 | mb | 0 |  |  | 0 |  |  |  | 31.17 | RE-Zone7 |  | Nie | Inny opis |  | 0 |  | 0 |  | 0 |  | 0 |  | 0 |  | 0 |  | 0 |  | 0 |  | 0 |  | 0 | 0 | 0 | 0 | #DIV/0! | 0 |  | 0 |  | 0 |  | 0 |  | 0 |  | 0 |  | 0 |  | 0 |  | 0 |  | 0
302529 |  | V | Odbój - osłona elementów instalacyjnych - rura stalowa | T | RS17 | szt | 1 |  |  | 0 |  |  |  | 31.17 | RE-Zone7 |  | Nie | Inny opis |  | 0 |  | 0 |  | 0 |  | 0 |  | 0 |  | 0 |  | 0 |  | 0 |  | 0 |  | 0 | 0 | 0 | 0 | #DIV/0! | 0 |  | 0 |  | 0 |  | 0 |  | 0 |  | 0 |  | 0 |  | 0 |  | 0 |  | 0
302530 |  | V | Czyszczenie ścian z kaset metalowych | N |  | m2 |  |  |  | 0 |  |  |  | 33.04 | RE-Zone7 |  | Nie | Inny opis |  | 0 |  | 0 |  | 0 |  | 0 |  | 0 |  | 0 |  | 0 |  | 0 |  | 0 |  | 0 | 0 | 0 | 0 | #DIV/0! | 0 |  | 0 |  | 0 |  | 0 |  | 0 |  | 0 |  | 0 |  | 0 |  | 0 |  | 0
302531 |  | V | Malowanie konstrukcji (dźwigary, płatwie, itp.) | N |  | m2 |  |  |  | 0 |  |  |  | 34 | RE-Zone7 |  | Nie | Inny opis |  | 0 |  | 0 |  | 0 |  | 0 |  | 0 |  | 0 |  | 0 |  | 0 |  | 0 |  | 0 | 0 | 0 | 0 | #DIV/0! | 0 |  | 0 |  | 0 |  | 0 |  | 0 |  | 0 |  | 0 |  | 0 |  | 0 |  | 0
302532 |  | V | Czyszczenie konstrukcji (dźwigary, płatwie, itp.) | N |  | m2 |  |  |  | 0 |  |  |  | 33 | RE-Zone7 |  | Nie | Inny opis |  | 0 |  | 0 |  | 0 |  | 0 |  | 0 |  | 0 |  | 0 |  | 0 |  | 0 |  | 0 | 0 | 0 | 0 | #DIV/0! | 0 |  | 0 |  | 0 |  | 0 |  | 0 |  | 0 |  | 0 |  | 0 |  | 0 |  | 0
302533 |  | V | Czyszczenie blachy trapezowej (obmiar liczony z rzutu posadzki) | N |  | m2 |  |  |  | 0 |  |  |  | 33 | RE-Zone7 |  | Nie | Inny opis |  | 0 |  | 0 |  | 0 |  | 0 |  | 0 |  | 0 |  | 0 |  | 0 |  | 0 |  | 0 | 0 | 0 | 0 | #DIV/0! | 0 |  | 0 |  | 0 |  | 0 |  | 0 |  | 0 |  | 0 |  | 0 |  | 0 |  | 0
302534 |  | V | Płytki lastriko (w dostosowaniu do płytek istniejących, 30x30 układ prosty wg układu istniejącego) | T | FB1a | m2 | 134.8 |  |  | 0 |  |  |  | 33 | RE-Zone7 |  | Nie | Inny opis |  | 0 |  | 0 |  | 0 |  | 0 |  | 0 |  | 0 |  | 0 |  | 0 |  | 0 |  | 0 | 0 | 0 | 0 | #DIV/0! | 0 |  | 0 |  | 0 |  | 0 |  | 0 |  | 0 |  | 0 |  | 0 |  | 0 |  | 0
[17 empty] | Tak | [21 empty] | 0 | 0 | 0 | #DIV/0! | 0 |  | 0 |  | 0 |  | 0 |  | 0 |  | 0 |  | 0 |  | 0 |  | 0 |  | 0
|  |  | Piekarnia | T | [5 empty] | 0 | [6 empty] | Tak |  |  | 0 |  | 0 |  | 0 |  | 0 |  | 0 |  | 0 |  | 0 |  | 0 |  | 0 |  | 0 | 0 | 0 | 0 | #DIV/0! | 0 |  | 0 |  | 0 |  | 0 |  | 0 |  | 0 |  | 0 |  | 0 |  | 0 |  | 0
|  |  | Piekarnia - 8.01 | T | [5 empty] | 0 | [6 empty] | Tak |  |  | 0 |  | 0 |  | 0 |  | 0 |  | 0 |  | 0 |  | 0 |  | 0 |  | 0 |  | 0 | 0 | 0 | 0 | #DIV/0! | 0 |  | 0 |  | 0 |  | 0 |  | 0 |  | 0 |  | 0 |  | 0 |  | 0 |  | 0
302535 |  | IX | Sufit kasetonowy z blachy stalowej | N | M-DE1 | m2 |  |  |  | 0 |  |  |  | 39.04 | RE-Zone8 |  | Nie | Inny opis |  | 0 |  | 0 |  | 0 |  | 0 |  | 0 |  | 0 |  | 0 |  | 0 |  | 0 |  | 0 | 0 | 0 | 0 | #DIV/0! | 0 |  | 0 |  | 0 |  | 0 |  | 0 |  | 0 |  | 0 |  | 0 |  | 0 |  | 0
302536 |  | IX | Sufit kasetonowy - kasetony przezierne | N |  | m2 |  |  |  | 0 |  |  |  | 39 | RE-Zone8 |  | Nie | Inny opis |  | 0 |  | 0 |  | 0 |  | 0 |  | 0 |  | 0 |  | 0 |  | 0 |  | 0 |  | 0 | 0 | 0 | 0 | #DIV/0! | 0 |  | 0 |  | 0 |  | 0 |  | 0 |  | 0 |  | 0 |  | 0 |  | 0 |  | 0
302537 |  | IX | Przedścianka instalacyjna z płyt gipsowo-kartonowych h 210 | T | TW2 | m2 | 11.55 |  |  | 0 |  |  |  | 39.08 | RE-Zone8 |  | Nie | Inny opis |  | 0 |  | 0 |  | 0 |  | 0 |  | 0 |  | 0 |  | 0 |  | 0 |  | 0 |  | 0 | 0 | 0 | 0 | #DIV/0! | 0 |  | 0 |  | 0 |  | 0 |  | 0 |  | 0 |  | 0 |  | 0 |  | 0 |  | 0
302538 |  | IX | Malowanie ścian | T | WB4 | m2 | 5.1 |  |  | 0 |  |  |  | 24.03 | RE-Zone8 |  | Nie | Inny opis |  | 0 |  | 0 |  | 0 |  | 0 |  | 0 |  | 0 |  | 0 |  | 0 |  | 0 |  | 0 | 0 | 0 | 0 | #DIV/0! | 0 |  | 0 |  | 0 |  | 0 |  | 0 |  | 0 |  | 0 |  | 0 |  | 0 |  | 0
302539 |  | IX | Płytki lastriko (w dostosowaniu do płytek istniejących, 30x30 układ prosty wg układu istniejącego) | T | FB1a | m2 | 16.8 |  |  | 0 |  |  |  | 24.04 | RE-Zone8 |  | Nie | Inny opis |  | 0 |  | 0 |  | 0 |  | 0 |  | 0 |  | 0 |  | 0 |  | 0 |  | 0 |  | 0 | 0 | 0 | 0 | #DIV/0! | 0 |  | 0 |  | 0 |  | 0 |  | 0 |  | 0 |  | 0 |  | 0 |  | 0 |  | 0
302540 |  | IX | posadzka z kamionki szlachetnej istniejąca - czyszczenie , szlifowanie, uzupełnienie fug istniejącej posadzki z kamionki | N |  | m2 | 0 |  |  | 0 |  |  |  | 24.04 | RE-Zone8 |  | Nie | Inny opis |  | 0 |  | 0 |  | 0 |  | 0 |  | 0 |  | 0 |  | 0 |  | 0 |  | 0 |  | 0 | 0 | 0 | 0 | #DIV/0! | 0 |  | 0 |  | 0 |  | 0 |  | 0 |  | 0 |  | 0 |  | 0 |  | 0 |  | 0
302541 |  | IX | Blenda piekarni | T | DB1 | kpl | 1 |  |  | 0 |  |  |  | 39 | RE-Zone8 |  | Nie | Inny opis |  | 0 |  | 0 |  | 0 |  | 0 |  | 0 |  | 0 |  | 0 |  | 0 |  | 0 |  | 0 | 0 | 0 | 0 | #DIV/0! | 0 |  | 0 |  | 0 |  | 0 |  | 0 |  | 0 |  | 0 |  | 0 |  | 0 |  | 0
302542 |  | IX | Konstrukcja stalowa - dla blendy | N |  | kpl | 0 |  |  | 0 |  |  |  | 31 | RE-Zone8 |  | Nie | Inny opis |  | 0 |  | 0 |  | 0 |  | 0 |  | 0 |  | 0 |  | 0 |  | 0 |  | 0 |  | 0 | 0 | 0 | 0 | #DIV/0! | 0 |  | 0 |  | 0 |  | 0 |  | 0 |  | 0 |  | 0 |  | 0 |  | 0 |  | 0
302543 |  | IX | Konstrukcja stalowa - rama drzwi IT1 | T | IT1 | kg | 81.6 |  |  | 0 |  |  |  | 31 | RE-Zone8 |  | Nie | Inny opis |  | 0 |  | 0 |  | 0 |  | 0 |  | 0 |  | 0 |  | 0 |  | 0 |  | 0 |  | 0 | 0 | 0 | 0 | #DIV/0! | 0 |  | 0 |  | 0 |  | 0 |  | 0 |  | 0 |  | 0 |  | 0 |  | 0 |  | 0
302544 |  | IX | Drzwi 110x220 cm | T | IT1 | szt | 1 |  |  | 0 |  |  |  | 31.11 | RE-Zone8 |  | Nie | Inny opis |  | 0 |  | 0 |  | 0 |  | 0 |  | 0 |  | 0 |  | 0 |  | 0 |  | 0 |  | 0 | 0 | 0 | 0 | #DIV/0! | 0 |  | 0 |  | 0 |  | 0 |  | 0 |  | 0 |  | 0 |  | 0 |  | 0 |  | 0
302545 |  | IX | Odbój - listwa z tworzywa sztucznego | T | RS2 | mb | 13.3 |  |  | 0 |  |  |  | 31.17 | RE-Zone8 |  | Nie | Inny opis |  | 0 |  | 0 |  | 0 |  | 0 |  | 0 |  | 0 |  | 0 |  | 0 |  | 0 |  | 0 | 0 | 0 | 0 | #DIV/0! | 0 |  | 0 |  | 0 |  | 0 |  | 0 |  | 0 |  | 0 |  | 0 |  | 0 |  | 0
302546 |  | IX | Odbój - katownik ze stali nierdzewnej V2A 30 x 30 x 1,5 mm h=3.00m | N | M-RS2.3 | szt |  |  |  | 0 |  |  |  | 31.17 | RE-Zone8 |  | Nie | Inny opis |  | 0 |  | 0 |  | 0 |  | 0 |  | 0 |  | 0 |  | 0 |  | 0 |  | 0 |  | 0 | 0 | 0 | 0 | #DIV/0! | 0 |  | 0 |  | 0 |  | 0 |  | 0 |  | 0 |  | 0 |  | 0 |  | 0 |  | 0
302547 |  | IX | Dekor drewniany dąb (jak dla ściany TW2.1 | T |  | m2 | 17.5 |  |  | 0 |  |  |  | 31.17 | RE-Zone8 |  | Nie | Inny opis |  | 0 |  | 0 |  | 0 |  | 0 |  | 0 |  | 0 |  | 0 |  | 0 |  | 0 |  | 0 | 0 | 0 | 0 | #DIV/0! | 0 |  | 0 |  | 0 |  | 0 |  | 0 |  | 0 |  | 0 |  | 0 |  | 0 |  | 0
[17 empty] | Tak | [21 empty] | 0 | 0 | 0 | #DIV/0! | 0 |  | 0 |  | 0 |  | 0 |  | 0 |  | 0 |  | 0 |  | 0 |  | 0 |  | 0
|  |  | Mroźnia pieczywa - 8.04 | N | [5 empty] | 0 | [6 empty] | Tak |  |  | 0 |  | 0 |  | 0 |  | 0 |  | 0 |  | 0 |  | 0 |  | 0 |  | 0 |  | 0 | 0 | 0 | 0 | #DIV/0! | 0 |  | 0 |  | 0 |  | 0 |  | 0 |  | 0 |  | 0 |  | 0 |  | 0 |  | 0
302548 |  | VII | Sufit z paneli warstwowych z rdzeniem poliuretanowym | N | M-DE4 | m2 |  |  |  | 0 |  |  |  | 39 | RE-Zone8 |  | Nie | Inny opis |  | 0 |  | 0 |  | 0 |  | 0 |  | 0 |  | 0 |  | 0 |  | 0 |  | 0 |  | 0 | 0 | 0 | 0 | #DIV/0! | 0 |  | 0 |  | 0 |  | 0 |  | 0 |  | 0 |  | 0 |  | 0 |  | 0 |  | 0
302549 |  | VII | Ściana z paneli warstwowych z rdzeniem poliuretanowym, grubość 15 cm | N | WB11 | m2 |  |  |  | 0 |  |  |  | 37 | RE-Zone8 |  | Nie | Inny opis |  | 0 |  | 0 |  | 0 |  | 0 |  | 0 |  | 0 |  | 0 |  | 0 |  | 0 |  | 0 | 0 | 0 | 0 | #DIV/0! | 0 |  | 0 |  | 0 |  | 0 |  | 0 |  | 0 |  | 0 |  | 0 |  | 0 |  | 0
302550 |  | VII | Płyta betonowa C20/25 grubość 25 cm | N |  | m2 |  |  |  | 0 |  |  |  | 13.07 | RE-Zone8 |  | Nie | Inny opis |  | 0 |  | 0 |  | 0 |  | 0 |  | 0 |  | 0 |  | 0 |  | 0 |  | 0 |  | 0 | 0 | 0 | 0 | #DIV/0! | 0 |  | 0 |  | 0 |  | 0 |  | 0 |  | 0 |  | 0 |  | 0 |  | 0 |  | 0
302551 |  | VII | Posadzka z blokadą paroizolacyjną, przeciwilgociową, izolacją termiczną, beton C25/30 (zbrojona Q131) | N | M-FB9 | m2 |  |  |  | 0 |  |  |  | 25.02 | RE-Zone8 |  | Nie | Inny opis |  | 0 |  | 0 |  | 0 |  | 0 |  | 0 |  | 0 |  | 0 |  | 0 |  | 0 |  | 0 | 0 | 0 | 0 | #DIV/0! | 0 |  | 0 |  | 0 |  | 0 |  | 0 |  | 0 |  | 0 |  | 0 |  | 0 |  | 0
302552 |  | VII | Posadzka podłogowa z płytek 200/200/14-15 mm R11 | N | FB1 (R11) | m2 |  |  |  | 0 |  |  |  | 24.04 | RE-Zone8 |  | Nie | Inny opis |  | 0 |  | 0 |  | 0 |  | 0 |  | 0 |  | 0 |  | 0 |  | 0 |  | 0 |  | 0 | 0 | 0 | 0 | #DIV/0! | 0 |  | 0 |  | 0 |  | 0 |  | 0 |  | 0 |  | 0 |  | 0 |  | 0 |  | 0
302553 |  | VII | Drzwi obrotowe chłodni włącznie z ramą drzwi, 120 x 230 cm | N | IT24.5 | szt |  |  |  | 0 |  |  |  | 31.11 | RE-Zone8 |  | Nie | Inny opis |  | 0 |  | 0 |  | 0 |  | 0 |  | 0 |  | 0 |  | 0 |  | 0 |  | 0 |  | 0 | 0 | 0 | 0 | #DIV/0! | 0 |  | 0 |  | 0 |  | 0 |  | 0 |  | 0 |  | 0 |  | 0 |  | 0 |  | 0
302554 |  | VII | Drzwi przesuwne chłodni ze stali szlachetnej gr. skrzydła 12 cm 120 x 230 cm | N | IT20 | szt |  |  |  | 0 |  |  |  | 31.11 | RE-Zone8 |  | Nie | Inny opis |  | 0 |  | 0 |  | 0 |  | 0 |  | 0 |  | 0 |  | 0 |  | 0 |  | 0 |  | 0 | 0 | 0 | 0 | #DIV/0! | 0 |  | 0 |  | 0 |  | 0 |  | 0 |  | 0 |  | 0 |  | 0 |  | 0 |  | 0
302555 |  | VII | Drzwi wahadłowe, 2 skrzydłowe z polichlorku winylu, wersja 1 | N | IT18 | szt |  |  |  | 0 |  |  |  | 31.14 | RE-Zone8 |  | Nie | Inny opis |  | 0 |  | 0 |  | 0 |  | 0 |  | 0 |  | 0 |  | 0 |  | 0 |  | 0 |  | 0 | 0 | 0 | 0 | #DIV/0! | 0 |  | 0 |  | 0 |  | 0 |  | 0 |  | 0 |  | 0 |  | 0 |  | 0 |  | 0
302556 |  | VII | Drzwi wahadłowe, 1 skrzydłowe z polichlorku winylu, wersja 1 | N | IT19 | szt |  |  |  | 0 |  |  |  | 31.14 | RE-Zone8 |  | Nie | Inny opis |  | 0 |  | 0 |  | 0 |  | 0 |  | 0 |  | 0 |  | 0 |  | 0 |  | 0 |  | 0 | 0 | 0 | 0 | #DIV/0! | 0 |  | 0 |  | 0 |  | 0 |  | 0 |  | 0 |  | 0 |  | 0 |  | 0 |  | 0
302557 |  | VII | Odbój - cokół z listwą odbojową, wymiary 100/400 mm, do 300 mm nad gotową podłogą | N | M-RS14 | mb |  |  |  | 0 |  |  |  | 31.17 | RE-Zone8 |  | Nie | Inny opis |  | 0 |  | 0 |  | 0 |  | 0 |  | 0 |  | 0 |  | 0 |  | 0 |  | 0 |  | 0 | 0 | 0 | 0 | #DIV/0! | 0 |  | 0 |  | 0 |  | 0 |  | 0 |  | 0 |  | 0 |  | 0 |  | 0 |  | 0
302558 |  | VII | Poler stalowy, ocynkowany ogniowo, h=900 mm | N | M-RS10 | szt |  |  |  | 0 |  |  |  | 31.17 | RE-Zone8 |  | Nie | Inny opis |  | 0 |  | 0 |  | 0 |  | 0 |  | 0 |  | 0 |  | 0 |  | 0 |  | 0 |  | 0 | 0 | 0 | 0 | #DIV/0! | 0 |  | 0 |  | 0 |  | 0 |  | 0 |  | 0 |  | 0 |  | 0 |  | 0 |  | 0
302559 |  | VII | Odbój - poler stalowy, ocynkowany ogniowo, h=900 mm | N | RS22.1 | szt |  |  |  | 0 |  |  |  | 31.17 | RE-Zone8 |  | Nie | Inny opis |  | 0 |  | 0 |  | 0 |  | 0 |  | 0 |  | 0 |  | 0 |  | 0 |  | 0 |  | 0 | 0 | 0 | 0 | #DIV/0! | 0 |  | 0 |  | 0 |  | 0 |  | 0 |  | 0 |  | 0 |  | 0 |  | 0 |  | 0
302560 |  | VII | Odbój - pałąk ochrony przeciwobiciowej, h=40 cm, l=1,6 m | N | M-RS16 | szt |  |  |  | 0 |  |  |  | 31.17 | RE-Zone8 |  | Nie | Inny opis |  | 0 |  | 0 |  | 0 |  | 0 |  | 0 |  | 0 |  | 0 |  | 0 |  | 0 |  | 0 | 0 | 0 | 0 | #DIV/0! | 0 |  | 0 |  | 0 |  | 0 |  | 0 |  | 0 |  | 0 |  | 0 |  | 0 |  | 0
[17 empty] | Tak | [21 empty] | 0 | 0 | 0 | #DIV/0! | 0 |  | 0 |  | 0 |  | 0 |  | 0 |  | 0 |  | 0 |  | 0 |  | 0 |  | 0
|  |  | Komora mroźnicza - 8.06 | N | [5 empty] | 0 | [6 empty] | Tak |  |  | 0 |  | 0 |  | 0 |  | 0 |  | 0 |  | 0 |  | 0 |  | 0 |  | 0 |  | 0 | 0 | 0 | 0 | #DIV/0! | 0 |  | 0 |  | 0 |  | 0 |  | 0 |  | 0 |  | 0 |  | 0 |  | 0 |  | 0
302561 |  | VII | Systemowa komora mroźnicza w pomieszczeniu piekarniczym, przewidziana do montażu na gotowej podłodze z płytek (bez obniżania podłogi) Powierzchnia 30 m2 (wymiary 5 x 6 m) Wykonanie 1 - zgodnie z KABA | N | M-TKZ1 | kpl |  |  |  | 0 |  |  |  | 37.03 | RE-Zone8 |  | Nie | Inny opis |  | 0 |  | 0 |  | 0 |  | 0 |  | 0 |  | 0 |  | 0 |  | 0 |  | 0 |  | 0 | 0 | 0 | 0 | #DIV/0! | 0 |  | 0 |  | 0 |  | 0 |  | 0 |  | 0 |  | 0 |  | 0 |  | 0 |  | 0
302562 |  | VII | Poler stalowy, ocynkowany ogniowo, h=900 mm | N | M-RS10 | szt |  |  |  | 0 |  |  |  | 31.17 | RE-Zone8 |  | Nie | Inny opis |  | 0 |  | 0 |  | 0 |  | 0 |  | 0 |  | 0 |  | 0 |  | 0 |  | 0 |  | 0 | 0 | 0 | 0 | #DIV/0! | 0 |  | 0 |  | 0 |  | 0 |  | 0 |  | 0 |  | 0 |  | 0 |  | 0 |  | 0
[17 empty] | Tak | [21 empty] | 0 | 0 | 0 | #DIV/0! | 0 |  | 0 |  | 0 |  | 0 |  | 0 |  | 0 |  | 0 |  | 0 |  | 0 |  | 0
|  |  | Pomieszcznie nad mroźnią pieczywa - 8.04 | N | [5 empty] | 0 | [6 empty] | Tak |  |  | 0 |  | 0 |  | 0 |  | 0 |  | 0 |  | 0 |  | 0 |  | 0 |  | 0 |  | 0 | 0 | 0 | 0 | #DIV/0! | 0 |  | 0 |  | 0 |  | 0 |  | 0 |  | 0 |  | 0 |  | 0 |  | 0 |  | 0
302563 |  | VII | Drabina wejściowa ( ostatni "stopień" z oznaczeniem zółto/czarnym ) | N |  | szt |  |  |  | 0 |  |  |  | 17.11 | RE-Zone8 |  | Nie | Inny opis |  | 0 |  | 0 |  | 0 |  | 0 |  | 0 |  | 0 |  | 0 |  | 0 |  | 0 |  | 0 | 0 | 0 | 0 | #DIV/0! | 0 |  | 0 |  | 0 |  | 0 |  | 0 |  | 0 |  | 0 |  | 0 |  | 0 |  | 0
302564 |  | VII | Schody nożycowe - wejscie nad mroźnię | N |  | szt |  |  |  | 0 |  |  |  | 17.11 | RE-Zone8 |  | Nie | Inny opis |  | 0 |  | 0 |  | 0 |  | 0 |  | 0 |  | 0 |  | 0 |  | 0 |  | 0 |  | 0 | 0 | 0 | 0 | #DIV/0! | 0 |  | 0 |  | 0 |  | 0 |  | 0 |  | 0 |  | 0 |  | 0 |  | 0 |  | 0
302565 |  | VII | Drzwi (wejście na przestrzeń techniczną mroźni) 90x200 (techniczne) | N | ITd | szt |  |  |  | 0 |  |  |  | 31.11 | RE-Zone8 |  | Nie | Inny opis |  | 0 |  | 0 |  | 0 |  | 0 |  | 0 |  | 0 |  | 0 |  | 0 |  | 0 |  | 0 | 0 | 0 | 0 | #DIV/0! | 0 |  | 0 |  | 0 |  | 0 |  | 0 |  | 0 |  | 0 |  | 0 |  | 0 |  | 0
302566 |  | VII | Konstrukcja stalowa - rama drzwi | N |  | kg |  |  |  | 0 |  |  |  | 31 | RE-Zone8 |  | Nie | Inny opis |  | 0 |  | 0 |  | 0 |  | 0 |  | 0 |  | 0 |  | 0 |  | 0 |  | 0 |  | 0 | 0 | 0 | 0 | #DIV/0! | 0 |  | 0 |  | 0 |  | 0 |  | 0 |  | 0 |  | 0 |  | 0 |  | 0 |  | 0
[17 empty] | Tak | [21 empty] | 0 | 0 | 0 | #DIV/0! | 0 |  | 0 |  | 0 |  | 0 |  | 0 |  | 0 |  | 0 |  | 0 |  | 0 |  | 0
|  |  | MWS | T | [5 empty] | 0 | [6 empty] | Tak |  |  | 0 |  | 0 |  | 0 |  | 0 |  | 0 |  | 0 |  | 0 |  | 0 |  | 0 |  | 0 | 0 | 0 | 0 | #DIV/0! | 0 |  | 0 |  | 0 |  | 0 |  | 0 |  | 0 |  | 0 |  | 0 |  | 0 |  | 0
|  |  | Korytarz MWS - 5.13 | T | [5 empty] | 0 | [6 empty] | Tak |  |  | 0 |  | 0 |  | 0 |  | 0 |  | 0 |  | 0 |  | 0 |  | 0 |  | 0 |  | 0 | 0 | 0 | 0 | #DIV/0! | 0 |  | 0 |  | 0 |  | 0 |  | 0 |  | 0 |  | 0 |  | 0 |  | 0 |  | 0
302567 |  | IV | Sufit kasetonowy z blachy stalowej | T | DE2 | m2 | 17.2 |  |  | 0 |  |  |  | 39.04 | RE-Zone5 |  | Nie | Inny opis |  | 0 |  | 0 |  | 0 |  | 0 |  | 0 |  | 0 |  | 0 |  | 0 |  | 0 |  | 0 | 0 | 0 | 0 | #DIV/0! | 0 |  | 0 |  | 0 |  | 0 |  | 0 |  | 0 |  | 0 |  | 0 |  | 0 |  | 0
302568 |  | IV | Uszczelnienie powierzchni pod płytkami w pomieszczeniach narażonych na działanie wilgoci | T | WB15 | m2 | 47.5 |  |  | 0 |  |  |  | 24.02 | RE-Zone5 |  | Nie | Inny opis |  | 0 |  | 0 |  | 0 |  | 0 |  | 0 |  | 0 |  | 0 |  | 0 |  | 0 |  | 0 | 0 | 0 | 0 | #DIV/0! | 0 |  | 0 |  | 0 |  | 0 |  | 0 |  | 0 |  | 0 |  | 0 |  | 0 |  | 0
302569 |  | IV | Płytki ścienne | T | WF4 | m2 | 47.5 |  |  | 0 |  |  |  | 24.03 | RE-Zone5 |  | Nie | Inny opis |  | 0 |  | 0 |  | 0 |  | 0 |  | 0 |  | 0 |  | 0 |  | 0 |  | 0 |  | 0 | 0 | 0 | 0 | #DIV/0! | 0 |  | 0 |  | 0 |  | 0 |  | 0 |  | 0 |  | 0 |  | 0 |  | 0 |  | 0
302570 |  | IV | Płytki podłogowe | T | FB1.3 | m2 | 17.4 |  |  | 0 |  |  |  | 24.04 | RE-Zone5 |  | Nie | Inny opis |  | 0 |  | 0 |  | 0 |  | 0 |  | 0 |  | 0 |  | 0 |  | 0 |  | 0 |  | 0 | 0 | 0 | 0 | #DIV/0! | 0 |  | 0 |  | 0 |  | 0 |  | 0 |  | 0 |  | 0 |  | 0 |  | 0 |  | 0
302571 |  | IV | Odbój - listwy z tworzywa sztucznego RAL 7024 | T | RS2 | mb | 18.2 |  |  | 0 |  |  |  | 24 | RE-Zone5 |  | Nie | Inny opis |  | 0 |  | 0 |  | 0 |  | 0 |  | 0 |  | 0 |  | 0 |  | 0 |  | 0 |  | 0 | 0 | 0 | 0 | #DIV/0! | 0 |  | 0 |  | 0 |  | 0 |  | 0 |  | 0 |  | 0 |  | 0 |  | 0 |  | 0
302572 |  | IV | Drzwi 101 x 208 | T | IT2.2 | szt | 1 |  |  | 0 |  |  |  | 31.11 | RE-Zone5 |  | Nie | Inny opis |  | 0 |  | 0 |  | 0 |  | 0 |  | 0 |  | 0 |  | 0 |  | 0 |  | 0 |  | 0 | 0 | 0 | 0 | #DIV/0! | 0 |  | 0 |  | 0 |  | 0 |  | 0 |  | 0 |  | 0 |  | 0 |  | 0 |  | 0
03.02.572.1 |  | IV | Konstrukcja stalowa - rama drzwi IT2.2 | T | IT2.2 | kg | 78 |  |  | 0 |  |  |  | 31 | RE-Zone8 |  | Nie | Inny numer Lp |  | 0 |  | 0 |  | 0 |  | 0 |  | 0 |  | 0 |  | 0 |  | 0 |  | 0 |  | 0 | 0 | 0 | 0 | #DIV/0! | 0 |  | 0 |  | 0 |  | 0 |  | 0 |  | 0 |  | 0 |  | 0 |  | 0 |  | 0
302573 |  | IV | Drzwi 101 x 208 EI60 | N | IT2 | szt |  |  |  | 0 |  |  |  | 31.11 | RE-Zone5 |  | Nie | Inny opis |  | 0 |  | 0 |  | 0 |  | 0 |  | 0 |  | 0 |  | 0 |  | 0 |  | 0 |  | 0 | 0 | 0 | 0 | #DIV/0! | 0 |  | 0 |  | 0 |  | 0 |  | 0 |  | 0 |  | 0 |  | 0 |  | 0 |  | 0
302574 |  | IV | Drzwi 101 x 208 EI60 przesuwne | N | IT2 | szt |  |  |  | 0 |  |  |  | 31.11 | RE-Zone5 |  | Nie | Inny opis |  | 0 |  | 0 |  | 0 |  | 0 |  | 0 |  | 0 |  | 0 |  | 0 |  | 0 |  | 0 | 0 | 0 | 0 | #DIV/0! | 0 |  | 0 |  | 0 |  | 0 |  | 0 |  | 0 |  | 0 |  | 0 |  | 0 |  | 0
302575 |  | IV | Odbój - listwy z tworzywa sztucznego z portylenu 20/200 mm, RAL 9010 - czysta biel | N | M-RS3 | mb |  |  |  | 0 |  |  |  | 31.17 | RE-Zone5 |  | Nie | Inny opis |  | 0 |  | 0 |  | 0 |  | 0 |  | 0 |  | 0 |  | 0 |  | 0 |  | 0 |  | 0 | 0 | 0 | 0 | #DIV/0! | 0 |  | 0 |  | 0 |  | 0 |  | 0 |  | 0 |  | 0 |  | 0 |  | 0 |  | 0
302576 |  | IV | Odbój - poler stalowy, stal nierdzewna, h=900 mm | N | RS22 | szt |  |  |  | 0 |  |  |  | 31.17 | RE-Zone5 |  | Nie | Inny opis |  | 0 |  | 0 |  | 0 |  | 0 |  | 0 |  | 0 |  | 0 |  | 0 |  | 0 |  | 0 | 0 | 0 | 0 | #DIV/0! | 0 |  | 0 |  | 0 |  | 0 |  | 0 |  | 0 |  | 0 |  | 0 |  | 0 |  | 0
302577 |  | IV | Uszczelnie podłoża pod płytkami | T | BAD1 | szt | 17.4 |  |  | 0 |  |  |  | 31.17 | RE-Zone5 |  | Nie | Inny opis |  | 0 |  | 0 |  | 0 |  | 0 |  | 0 |  | 0 |  | 0 |  | 0 |  | 0 |  | 0 | 0 | 0 | 0 | #DIV/0! | 0 |  | 0 |  | 0 |  | 0 |  | 0 |  | 0 |  | 0 |  | 0 |  | 0 |  | 0
[17 empty] | Tak | [21 empty] | 0 | 0 | 0 | #DIV/0! | 0 |  | 0 |  | 0 |  | 0 |  | 0 |  | 0 |  | 0 |  | 0 |  | 0 |  | 0
|  |  | Zmywalnia - 5.15 | T | [5 empty] | 0 | [6 empty] | Tak |  |  | 0 |  | 0 |  | 0 |  | 0 |  | 0 |  | 0 |  | 0 |  | 0 |  | 0 |  | 0 | 0 | 0 | 0 | #DIV/0! | 0 |  | 0 |  | 0 |  | 0 |  | 0 |  | 0 |  | 0 |  | 0 |  | 0 |  | 0
302578 |  | IV | Sufit kasetonowy z blachy stalowej | T | DE2 | m2 | 8.9 |  |  | 0 |  |  |  | 39.04 | RE-Zone5 |  | Nie | Inny opis |  | 0 |  | 0 |  | 0 |  | 0 |  | 0 |  | 0 |  | 0 |  | 0 |  | 0 |  | 0 | 0 | 0 | 0 | #DIV/0! | 0 |  | 0 |  | 0 |  | 0 |  | 0 |  | 0 |  | 0 |  | 0 |  | 0 |  | 0
302579 |  | IV | Uszczelnienie powierzchni pod płytkami w pomieszczeniach narażonych na działanie wilgoci | T | WB15 | m2 | 28 |  |  | 0 |  |  |  | 24.02 | RE-Zone5 |  | Nie | Inny opis |  | 0 |  | 0 |  | 0 |  | 0 |  | 0 |  | 0 |  | 0 |  | 0 |  | 0 |  | 0 | 0 | 0 | 0 | #DIV/0! | 0 |  | 0 |  | 0 |  | 0 |  | 0 |  | 0 |  | 0 |  | 0 |  | 0 |  | 0
302580 |  | IV | Płytki ścienne | T | WF4 | m2 | 28 |  |  | 0 |  |  |  | 24.03 | RE-Zone5 |  | Nie | Inny opis |  | 0 |  | 0 |  | 0 |  | 0 |  | 0 |  | 0 |  | 0 |  | 0 |  | 0 |  | 0 | 0 | 0 | 0 | #DIV/0! | 0 |  | 0 |  | 0 |  | 0 |  | 0 |  | 0 |  | 0 |  | 0 |  | 0 |  | 0
302581 |  | IV | Płytki podłogowe | T | FB1.3 | m2 | 9.1 |  |  | 0 |  |  |  | 24.04 | RE-Zone5 |  | Nie | Inny opis |  | 0 |  | 0 |  | 0 |  | 0 |  | 0 |  | 0 |  | 0 |  | 0 |  | 0 |  | 0 | 0 | 0 | 0 | #DIV/0! | 0 |  | 0 |  | 0 |  | 0 |  | 0 |  | 0 |  | 0 |  | 0 |  | 0 |  | 0
302582 |  | IV | Cokół wyokrąglony leżący | N | FS2 | mb | 0 |  |  | 0 |  |  |  | 24 | RE-Zone5 |  | Nie | Inny opis |  | 0 |  | 0 |  | 0 |  | 0 |  | 0 |  | 0 |  | 0 |  | 0 |  | 0 |  | 0 | 0 | 0 | 0 | #DIV/0! | 0 |  | 0 |  | 0 |  | 0 |  | 0 |  | 0 |  | 0 |  | 0 |  | 0 |  | 0
302583 |  | IV | Drzwi 90 x 208 cm | T | IT26 | szt | 1 |  |  | 0 |  |  |  | 27.02 | RE-Zone5 |  | Nie | Inny opis |  | 0 |  | 0 |  | 0 |  | 0 |  | 0 |  | 0 |  | 0 |  | 0 |  | 0 |  | 0 | 0 | 0 | 0 | #DIV/0! | 0 |  | 0 |  | 0 |  | 0 |  | 0 |  | 0 |  | 0 |  | 0 |  | 0 |  | 0
302584 |  | IV | Uszczelnie podłoża pod płytkami | T | BAD1 | m2 | 9.1 |  |  | 0 |  |  |  | 27.02 | RE-Zone5 |  | Nie | Inny opis |  | 0 |  | 0 |  | 0 |  | 0 |  | 0 |  | 0 |  | 0 |  | 0 |  | 0 |  | 0 | 0 | 0 | 0 | #DIV/0! | 0 |  | 0 |  | 0 |  | 0 |  | 0 |  | 0 |  | 0 |  | 0 |  | 0 |  | 0
[17 empty] | Tak | [21 empty] | 0 | 0 | 0 | #DIV/0! | 0 |  | 0 |  | 0 |  | 0 |  | 0 |  | 0 |  | 0 |  | 0 |  | 0 |  | 0
|  |  | Szatnia damska - 5.08 | T | [5 empty] | 0 | [6 empty] | Tak |  |  | 0 |  | 0 |  | 0 |  | 0 |  | 0 |  | 0 |  | 0 |  | 0 |  | 0 |  | 0 | 0 | 0 | 0 | #DIV/0! | 0 |  | 0 |  | 0 |  | 0 |  | 0 |  | 0 |  | 0 |  | 0 |  | 0 |  | 0
302585 |  | IV | Sufit kasetonowy z blachy stalowej | T | DE2 | m2 | 14.6 |  |  | 0 |  |  |  | 39.04 | RE-Zone5 |  | Nie | Inny opis |  | 0 |  | 0 |  | 0 |  | 0 |  | 0 |  | 0 |  | 0 |  | 0 |  | 0 |  | 0 | 0 | 0 | 0 | #DIV/0! | 0 |  | 0 |  | 0 |  | 0 |  | 0 |  | 0 |  | 0 |  | 0 |  | 0 |  | 0
302586 |  | IV | Płytki ścienne | T | WF2 | m2 | 43.2 |  |  | 0 |  |  |  | 24.03 | RE-Zone5 |  | Nie | Inny opis |  | 0 |  | 0 |  | 0 |  | 0 |  | 0 |  | 0 |  | 0 |  | 0 |  | 0 |  | 0 | 0 | 0 | 0 | #DIV/0! | 0 |  | 0 |  | 0 |  | 0 |  | 0 |  | 0 |  | 0 |  | 0 |  | 0 |  | 0
302587 |  | IV | Płytki podłogowe | T | FB1.3 | m2 | 15 |  |  | 0 |  |  |  | 24.04 | RE-Zone5 |  | Nie | Inny opis |  | 0 |  | 0 |  | 0 |  | 0 |  | 0 |  | 0 |  | 0 |  | 0 |  | 0 |  | 0 | 0 | 0 | 0 | #DIV/0! | 0 |  | 0 |  | 0 |  | 0 |  | 0 |  | 0 |  | 0 |  | 0 |  | 0 |  | 0
302588 |  | IV | Cokół wyokrąglony leżący | N | FS2 | mb | 0 |  |  | 0 |  |  |  | 24 | RE-Zone5 |  | Nie | Inny opis |  | 0 |  | 0 |  | 0 |  | 0 |  | 0 |  | 0 |  | 0 |  | 0 |  | 0 |  | 0 | 0 | 0 | 0 | #DIV/0! | 0 |  | 0 |  | 0 |  | 0 |  | 0 |  | 0 |  | 0 |  | 0 |  | 0 |  | 0
302589 |  | IV | Drzwi 90 x 208 cm | T | IT26.3 | szt | 1 |  |  | 0 |  |  |  | 27.02 | RE-Zone5 |  | Nie | Inny opis |  | 0 |  | 0 |  | 0 |  | 0 |  | 0 |  | 0 |  | 0 |  | 0 |  | 0 |  | 0 | 0 | 0 | 0 | #DIV/0! | 0 |  | 0 |  | 0 |  | 0 |  | 0 |  | 0 |  | 0 |  | 0 |  | 0 |  | 0
302590 |  | IV | Drzwi 90 x 208 cm | N | IT26 | szt |  |  |  | 0 |  |  |  | 27.02 | RE-Zone5 |  | Nie | Inny opis |  | 0 |  | 0 |  | 0 |  | 0 |  | 0 |  | 0 |  | 0 |  | 0 |  | 0 |  | 0 | 0 | 0 | 0 | #DIV/0! | 0 |  | 0 |  | 0 |  | 0 |  | 0 |  | 0 |  | 0 |  | 0 |  | 0 |  | 0
302591 |  | IV | Uszczelnie podłoża pod płytkami | T | BAD1 | m2 | 15 |  |  | 0 |  |  |  | 27.02 | RE-Zone5 |  | Nie | Inny opis |  | 0 |  | 0 |  | 0 |  | 0 |  | 0 |  | 0 |  | 0 |  | 0 |  | 0 |  | 0 | 0 | 0 | 0 | #DIV/0! | 0 |  | 0 |  | 0 |  | 0 |  | 0 |  | 0 |  | 0 |  | 0 |  | 0 |  | 0
[17 empty] | Tak | [21 empty] | 0 | 0 | 0 | #DIV/0! | 0 |  | 0 |  | 0 |  | 0 |  | 0 |  | 0 |  | 0 |  | 0 |  | 0 |  | 0
|  |  | Toaleta damska - 5.09 | T | [5 empty] | 0 | [6 empty] | Tak |  |  | 0 |  | 0 |  | 0 |  | 0 |  | 0 |  | 0 |  | 0 |  | 0 |  | 0 |  | 0 | 0 | 0 | 0 | #DIV/0! | 0 |  | 0 |  | 0 |  | 0 |  | 0 |  | 0 |  | 0 |  | 0 |  | 0 |  | 0
302592 |  | IV | Sufit kasetonowy z blachy stalowej | T | DE2 | m2 | 4.4 |  |  | 0 |  |  |  | 39.04 | RE-Zone5 |  | Nie | Inny opis |  | 0 |  | 0 |  | 0 |  | 0 |  | 0 |  | 0 |  | 0 |  | 0 |  | 0 |  | 0 | 0 | 0 | 0 | #DIV/0! | 0 |  | 0 |  | 0 |  | 0 |  | 0 |  | 0 |  | 0 |  | 0 |  | 0 |  | 0
302593 |  | IV | Przedścianka instalacyjna z płyt gipsowo-kartonowych Typ2 | T | TW2 | m2 | 6.25 |  |  | 0 |  |  |  | 39.08 | RE-Zone5 |  | Nie | Inny opis |  | 0 |  | 0 |  | 0 |  | 0 |  | 0 |  | 0 |  | 0 |  | 0 |  | 0 |  | 0 | 0 | 0 | 0 | #DIV/0! | 0 |  | 0 |  | 0 |  | 0 |  | 0 |  | 0 |  | 0 |  | 0 |  | 0 |  | 0
302594 |  | IV | Płytki ścienne | T | WF2 | m2 | 22 |  |  | 0 |  |  |  | 24.03 | RE-Zone5 |  | Nie | Inny opis |  | 0 |  | 0 |  | 0 |  | 0 |  | 0 |  | 0 |  | 0 |  | 0 |  | 0 |  | 0 | 0 | 0 | 0 | #DIV/0! | 0 |  | 0 |  | 0 |  | 0 |  | 0 |  | 0 |  | 0 |  | 0 |  | 0 |  | 0
302595 |  | IV | Płytki podłogowe | T | FB1.3 | m2 | 4.8 |  |  | 0 |  |  |  | 24.04 | RE-Zone5 |  | Nie | Inny opis |  | 0 |  | 0 |  | 0 |  | 0 |  | 0 |  | 0 |  | 0 |  | 0 |  | 0 |  | 0 | 0 | 0 | 0 | #DIV/0! | 0 |  | 0 |  | 0 |  | 0 |  | 0 |  | 0 |  | 0 |  | 0 |  | 0 |  | 0
302596 |  | IV | Cokół wyokrąglony leżący | N | FS2 | mb | 0 |  |  | 0 |  |  |  | 24 | RE-Zone5 |  | Nie | Inny opis |  | 0 |  | 0 |  | 0 |  | 0 |  | 0 |  | 0 |  | 0 |  | 0 |  | 0 |  | 0 | 0 | 0 | 0 | #DIV/0! | 0 |  | 0 |  | 0 |  | 0 |  | 0 |  | 0 |  | 0 |  | 0 |  | 0 |  | 0
302597 |  | IV | Drzwi 90 x 208 cm | T | IT26.2 | szt | 2 |  |  | 0 |  |  |  | 27.02 | RE-Zone5 |  | Nie | Inny opis |  | 0 |  | 0 |  | 0 |  | 0 |  | 0 |  | 0 |  | 0 |  | 0 |  | 0 |  | 0 | 0 | 0 | 0 | #DIV/0! | 0 |  | 0 |  | 0 |  | 0 |  | 0 |  | 0 |  | 0 |  | 0 |  | 0 |  | 0
302598 |  | IV | Drzwi 80 x 208 cm | T | IT26.2a | szt | 1 |  |  | 0 |  |  |  | 27.02 | RE-Zone5 |  | Nie | Inny opis |  | 0 |  | 0 |  | 0 |  | 0 |  | 0 |  | 0 |  | 0 |  | 0 |  | 0 |  | 0 | 0 | 0 | 0 | #DIV/0! | 0 |  | 0 |  | 0 |  | 0 |  | 0 |  | 0 |  | 0 |  | 0 |  | 0 |  | 0
302599 |  | IV | Uszczelnie podłoża pod płytkami | T | BAD1 | m2 | 4.8 |  |  | 0 |  |  |  | 27.02 | RE-Zone5 |  | Nie | Inny opis |  | 0 |  | 0 |  | 0 |  | 0 |  | 0 |  | 0 |  | 0 |  | 0 |  | 0 |  | 0 | 0 | 0 | 0 | #DIV/0! | 0 |  | 0 |  | 0 |  | 0 |  | 0 |  | 0 |  | 0 |  | 0 |  | 0 |  | 0
302600 |  | IV | Izolacja przeciwwilgociowa | T | WB15 | m2 | 10 |  |  | 0 |  |  |  | 27.02 | RE-Zone5 |  | Nie | Inny opis |  | 0 |  | 0 |  | 0 |  | 0 |  | 0 |  | 0 |  | 0 |  | 0 |  | 0 |  | 0 | 0 | 0 | 0 | #DIV/0! | 0 |  | 0 |  | 0 |  | 0 |  | 0 |  | 0 |  | 0 |  | 0 |  | 0 |  | 0
[17 empty] | Tak | [21 empty] | 0 | 0 | 0 | #DIV/0! | 0 |  | 0 |  | 0 |  | 0 |  | 0 |  | 0 |  | 0 |  | 0 |  | 0 |  | 0
|  |  | Szatnia męska - 5.10 | T | [5 empty] | 0 | [6 empty] | Tak |  |  | 0 |  | 0 |  | 0 |  | 0 |  | 0 |  | 0 |  | 0 |  | 0 |  | 0 |  | 0 | 0 | 0 | 0 | #DIV/0! | 0 |  | 0 |  | 0 |  | 0 |  | 0 |  | 0 |  | 0 |  | 0 |  | 0 |  | 0
302601 |  | IV | Sufit kasetonowy z blachy stalowej | T | DE2 | m2 | 10.1 |  |  | 0 |  |  |  | 39.04 | RE-Zone5 |  | Nie | Inny opis |  | 0 |  | 0 |  | 0 |  | 0 |  | 0 |  | 0 |  | 0 |  | 0 |  | 0 |  | 0 | 0 | 0 | 0 | #DIV/0! | 0 |  | 0 |  | 0 |  | 0 |  | 0 |  | 0 |  | 0 |  | 0 |  | 0 |  | 0
302602 |  | IV | Płytki ścienne | T | WF2 | m2 | 33 |  |  | 0 |  |  |  | 24.03 | RE-Zone5 |  | Nie | Inny opis |  | 0 |  | 0 |  | 0 |  | 0 |  | 0 |  | 0 |  | 0 |  | 0 |  | 0 |  | 0 | 0 | 0 | 0 | #DIV/0! | 0 |  | 0 |  | 0 |  | 0 |  | 0 |  | 0 |  | 0 |  | 0 |  | 0 |  | 0
302603 |  | IV | Płytki podłogowe | T | FB1.3 | m2 | 10.5 |  |  | 0 |  |  |  | 24.04 | RE-Zone5 |  | Nie | Inny opis |  | 0 |  | 0 |  | 0 |  | 0 |  | 0 |  | 0 |  | 0 |  | 0 |  | 0 |  | 0 | 0 | 0 | 0 | #DIV/0! | 0 |  | 0 |  | 0 |  | 0 |  | 0 |  | 0 |  | 0 |  | 0 |  | 0 |  | 0
302604 |  | IV | Cokół wyokrąglony leżący | N | FS2 | mb | 0 |  |  | 0 |  |  |  | 24 | RE-Zone5 |  | Nie | Inny opis |  | 0 |  | 0 |  | 0 |  | 0 |  | 0 |  | 0 |  | 0 |  | 0 |  | 0 |  | 0 | 0 | 0 | 0 | #DIV/0! | 0 |  | 0 |  | 0 |  | 0 |  | 0 |  | 0 |  | 0 |  | 0 |  | 0 |  | 0
302605 |  | IV | Drzwi 90 x 208 cm | T | IT26.3 | szt | 1 |  |  | 0 |  |  |  | 27.02 | RE-Zone5 |  | Nie | Inny opis |  | 0 |  | 0 |  | 0 |  | 0 |  | 0 |  | 0 |  | 0 |  | 0 |  | 0 |  | 0 | 0 | 0 | 0 | #DIV/0! | 0 |  | 0 |  | 0 |  | 0 |  | 0 |  | 0 |  | 0 |  | 0 |  | 0 |  | 0
302606 |  | IV | Uszczelnie podłoża pod płytkami | T | BAD1 | m2 | 10.5 |  |  | 0 |  |  |  | 27.02 | RE-Zone5 |  | Nie | Inny opis |  | 0 |  | 0 |  | 0 |  | 0 |  | 0 |  | 0 |  | 0 |  | 0 |  | 0 |  | 0 | 0 | 0 | 0 | #DIV/0! | 0 |  | 0 |  | 0 |  | 0 |  | 0 |  | 0 |  | 0 |  | 0 |  | 0 |  | 0
[17 empty] | Tak | [21 empty] | 0 | 0 | 0 | #DIV/0! | 0 |  | 0 |  | 0 |  | 0 |  | 0 |  | 0 |  | 0 |  | 0 |  | 0 |  | 0
|  |  | Toaleta męska - 5.11 | T | [5 empty] | 0 | [6 empty] | Tak |  |  | 0 |  | 0 |  | 0 |  | 0 |  | 0 |  | 0 |  | 0 |  | 0 |  | 0 |  | 0 | 0 | 0 | 0 | #DIV/0! | 0 |  | 0 |  | 0 |  | 0 |  | 0 |  | 0 |  | 0 |  | 0 |  | 0 |  | 0
302607 |  | IV | Sufit kasetonowy z blachy stalowej | T | DE2 | m2 | 4.5 |  |  | 0 |  |  |  | 39.04 | RE-Zone5 |  | Nie | Inny opis |  | 0 |  | 0 |  | 0 |  | 0 |  | 0 |  | 0 |  | 0 |  | 0 |  | 0 |  | 0 | 0 | 0 | 0 | #DIV/0! | 0 |  | 0 |  | 0 |  | 0 |  | 0 |  | 0 |  | 0 |  | 0 |  | 0 |  | 0
302608 |  | IV | Przedścianka instalacyjna z płyt gipsowo-kartonowych | T | TW | m2 | 8.3 |  |  | 0 |  |  |  | 39.08 | RE-Zone5 |  | Nie | Inny opis |  | 0 |  | 0 |  | 0 |  | 0 |  | 0 |  | 0 |  | 0 |  | 0 |  | 0 |  | 0 | 0 | 0 | 0 | #DIV/0! | 0 |  | 0 |  | 0 |  | 0 |  | 0 |  | 0 |  | 0 |  | 0 |  | 0 |  | 0
302609 |  | IV | Płytki ścienne | T | WF2 | m2 | 22.2 |  |  | 0 |  |  |  | 24.03 | RE-Zone5 |  | Nie | Inny opis |  | 0 |  | 0 |  | 0 |  | 0 |  | 0 |  | 0 |  | 0 |  | 0 |  | 0 |  | 0 | 0 | 0 | 0 | #DIV/0! | 0 |  | 0 |  | 0 |  | 0 |  | 0 |  | 0 |  | 0 |  | 0 |  | 0 |  | 0
302610 |  | IV | Płytki podłogowe | T | FB1.3 | m2 | 4.9 |  |  | 0 |  |  |  | 24.04 | RE-Zone5 |  | Nie | Inny opis |  | 0 |  | 0 |  | 0 |  | 0 |  | 0 |  | 0 |  | 0 |  | 0 |  | 0 |  | 0 | 0 | 0 | 0 | #DIV/0! | 0 |  | 0 |  | 0 |  | 0 |  | 0 |  | 0 |  | 0 |  | 0 |  | 0 |  | 0
302611 |  | IV | Cokół wyokrąglony leżący | N | FS2 | mb | 0 |  |  | 0 |  |  |  | 24 | RE-Zone5 |  | Nie | Inny opis |  | 0 |  | 0 |  | 0 |  | 0 |  | 0 |  | 0 |  | 0 |  | 0 |  | 0 |  | 0 | 0 | 0 | 0 | #DIV/0! | 0 |  | 0 |  | 0 |  | 0 |  | 0 |  | 0 |  | 0 |  | 0 |  | 0 |  | 0
302612 |  | IV | Drzwi 90 x 208 cm | T | IT26.2 | szt | 2 |  |  | 0 |  |  |  | 27.02 | RE-Zone5 |  | Nie | Inny opis |  | 0 |  | 0 |  | 0 |  | 0 |  | 0 |  | 0 |  | 0 |  | 0 |  | 0 |  | 0 | 0 | 0 | 0 | #DIV/0! | 0 |  | 0 |  | 0 |  | 0 |  | 0 |  | 0 |  | 0 |  | 0 |  | 0 |  | 0
302613 |  | IV | Drzwi 80 x 208 cm | T | IT26.2a | szt | 1 |  |  | 0 |  |  |  | 27.02 | RE-Zone5 |  | Nie | Inny opis |  | 0 |  | 0 |  | 0 |  | 0 |  | 0 |  | 0 |  | 0 |  | 0 |  | 0 |  | 0 | 0 | 0 | 0 | #DIV/0! | 0 |  | 0 |  | 0 |  | 0 |  | 0 |  | 0 |  | 0 |  | 0 |  | 0 |  | 0
302614 |  | IV | Uszczelnie podłoża pod płytkami | T | BAD1 | m2 | 4.9 |  |  | 0 |  |  |  | 27.02 | RE-Zone5 |  | Nie | Inny opis |  | 0 |  | 0 |  | 0 |  | 0 |  | 0 |  | 0 |  | 0 |  | 0 |  | 0 |  | 0 | 0 | 0 | 0 | #DIV/0! | 0 |  | 0 |  | 0 |  | 0 |  | 0 |  | 0 |  | 0 |  | 0 |  | 0 |  | 0
302615 |  | IV | Izolacja przeciwwilgociowa | T | WB15 | m2 | 10.2 |  |  | 0 |  |  |  | 27.02 | RE-Zone5 |  | Nie | Inny opis |  | 0 |  | 0 |  | 0 |  | 0 |  | 0 |  | 0 |  | 0 |  | 0 |  | 0 |  | 0 | 0 | 0 | 0 | #DIV/0! | 0 |  | 0 |  | 0 |  | 0 |  | 0 |  | 0 |  | 0 |  | 0 |  | 0 |  | 0
[17 empty] | Tak | [21 empty] | 0 | 0 | 0 | #DIV/0! | 0 |  | 0 |  | 0 |  | 0 |  | 0 |  | 0 |  | 0 |  | 0 |  | 0 |  | 0
|  |  | Pom. socjalne - 5.07 | T | [5 empty] | 0 | [6 empty] | Tak |  |  | 0 |  | 0 |  | 0 |  | 0 |  | 0 |  | 0 |  | 0 |  | 0 |  | 0 |  | 0 | 0 | 0 | 0 | #DIV/0! | 0 |  | 0 |  | 0 |  | 0 |  | 0 |  | 0 |  | 0 |  | 0 |  | 0 |  | 0
302616 |  | IV | Sufit kasetonowy z blachy stalowej | T | DE2 | m2 | 10.2 |  |  | 0 |  |  |  | 39.06 | RE-Zone5 |  | Nie | Inny opis |  | 0 |  | 0 |  | 0 |  | 0 |  | 0 |  | 0 |  | 0 |  | 0 |  | 0 |  | 0 | 0 | 0 | 0 | #DIV/0! | 0 |  | 0 |  | 0 |  | 0 |  | 0 |  | 0 |  | 0 |  | 0 |  | 0 |  | 0
302617 |  | IV | Sufit kasetonowy - kasetony przezierne | N | DE | m2 |  |  |  | 0 |  |  |  | 39.06 | RE-Zone5 |  | Nie | Inny opis |  | 0 |  | 0 |  | 0 |  | 0 |  | 0 |  | 0 |  | 0 |  | 0 |  | 0 |  | 0 | 0 | 0 | 0 | #DIV/0! | 0 |  | 0 |  | 0 |  | 0 |  | 0 |  | 0 |  | 0 |  | 0 |  | 0 |  | 0
302618 |  | IV | Tynkowanie tynkiem gipsowym na gładko | N |  | m2 |  |  |  | 0 |  |  |  | 23.03 | RE-Zone5 |  | Nie | Inny opis |  | 0 |  | 0 |  | 0 |  | 0 |  | 0 |  | 0 |  | 0 |  | 0 |  | 0 |  | 0 | 0 | 0 | 0 | #DIV/0! | 0 |  | 0 |  | 0 |  | 0 |  | 0 |  | 0 |  | 0 |  | 0 |  | 0 |  | 0
302619 |  | IV | Szpachlowanie ścian istniejących / G - K | N |  | m2 |  |  |  | 0 |  |  |  | 39.02 | RE-Zone5 |  | Nie | Inny opis |  | 0 |  | 0 |  | 0 |  | 0 |  | 0 |  | 0 |  | 0 |  | 0 |  | 0 |  | 0 | 0 | 0 | 0 | #DIV/0! | 0 |  | 0 |  | 0 |  | 0 |  | 0 |  | 0 |  | 0 |  | 0 |  | 0 |  | 0
302620 |  | IV | Malowanie ścian | T | WB2 | m2 | 30.2 |  |  | 0 |  |  |  | 34.05 | RE-Zone5 |  | Nie | Inny opis |  | 0 |  | 0 |  | 0 |  | 0 |  | 0 |  | 0 |  | 0 |  | 0 |  | 0 |  | 0 | 0 | 0 | 0 | #DIV/0! | 0 |  | 0 |  | 0 |  | 0 |  | 0 |  | 0 |  | 0 |  | 0 |  | 0 |  | 0
302621 |  | IV | Płytki podłogowe | T | FB1.3 | m2 | 10.4 |  |  | 0 |  |  |  | 24.04 | RE-Zone5 |  | Nie | Inny opis |  | 0 |  | 0 |  | 0 |  | 0 |  | 0 |  | 0 |  | 0 |  | 0 |  | 0 |  | 0 | 0 | 0 | 0 | #DIV/0! | 0 |  | 0 |  | 0 |  | 0 |  | 0 |  | 0 |  | 0 |  | 0 |  | 0 |  | 0
302622 |  | IV | Cokół wyokrąglony | N | FS2 | mb | 0 |  |  | 0 |  |  |  | 24 | RE-Zone5 |  | Nie | Inny opis |  | 0 |  | 0 |  | 0 |  | 0 |  | 0 |  | 0 |  | 0 |  | 0 |  | 0 |  | 0 | 0 | 0 | 0 | #DIV/0! | 0 |  | 0 |  | 0 |  | 0 |  | 0 |  | 0 |  | 0 |  | 0 |  | 0 |  | 0
302623 |  | IV | Cokół | N | FS1 | mb | 0 |  |  | 0 |  |  |  | 24 | RE-Zone5 |  | Nie | Inny opis |  | 0 |  | 0 |  | 0 |  | 0 |  | 0 |  | 0 |  | 0 |  | 0 |  | 0 |  | 0 | 0 | 0 | 0 | #DIV/0! | 0 |  | 0 |  | 0 |  | 0 |  | 0 |  | 0 |  | 0 |  | 0 |  | 0 |  | 0
302624 |  | IV | Okno 126 x 170 cm | N | AF1.1 | szt |  |  |  | 0 |  |  |  | 31.02 | RE-Zone5 |  | Nie | Inny opis |  | 0 |  | 0 |  | 0 |  | 0 |  | 0 |  | 0 |  | 0 |  | 0 |  | 0 |  | 0 | 0 | 0 | 0 | #DIV/0! | 0 |  | 0 |  | 0 |  | 0 |  | 0 |  | 0 |  | 0 |  | 0 |  | 0 |  | 0
302625 |  | IV | Drzwi 90 x 208 cm | T | IT26.3 | szt | 1 |  |  | 0 |  |  |  | 27.02 | RE-Zone5 |  | Nie | Inny opis |  | 0 |  | 0 |  | 0 |  | 0 |  | 0 |  | 0 |  | 0 |  | 0 |  | 0 |  | 0 | 0 | 0 | 0 | #DIV/0! | 0 |  | 0 |  | 0 |  | 0 |  | 0 |  | 0 |  | 0 |  | 0 |  | 0 |  | 0
302626 |  | IV | Malowanie okien wraz z wymianą okuć i regulacją | N |  | szt |  |  |  | 0 | w przypadku braku wymiany okna |  |  | 34 | RE-Zone5 |  | Nie | Inny opis |  | 0 |  | 0 |  | 0 |  | 0 |  | 0 |  | 0 |  | 0 |  | 0 |  | 0 |  | 0 | 0 | 0 | 0 | #DIV/0! | 0 |  | 0 |  | 0 |  | 0 |  | 0 |  | 0 |  | 0 |  | 0 |  | 0 |  | 0
302627 |  | IV | Ochrona przeciwsłoneczna - żaluzja | N | AF1 | szt |  |  |  | 0 | w przypadku braku wymiany okna |  |  | 31.02 | RE-Zone5 |  | Nie | Inny opis |  | 0 |  | 0 |  | 0 |  | 0 |  | 0 |  | 0 |  | 0 |  | 0 |  | 0 |  | 0 | 0 | 0 | 0 | #DIV/0! | 0 |  | 0 |  | 0 |  | 0 |  | 0 |  | 0 |  | 0 |  | 0 |  | 0 |  | 0
302628 |  | IV | Przedścianka instalacyjna z płyt gipsowo-kartonowych | T | TW | m2 | 10.9 |  |  | 0 |  |  |  | 39.08 | RE-Zone5 |  | Nie | Inny opis |  | 0 |  | 0 |  | 0 |  | 0 |  | 0 |  | 0 |  | 0 |  | 0 |  | 0 |  | 0 | 0 | 0 | 0 | #DIV/0! | 0 |  | 0 |  | 0 |  | 0 |  | 0 |  | 0 |  | 0 |  | 0 |  | 0 |  | 0
302629 |  | IV | wzmocnienie ścian pod montaz mebla kuchennego | T |  | kpl | 1 |  |  | 0 |  |  |  | 39.08 | RE-Zone5 |  | Nie | Inny opis |  | 0 |  | 0 |  | 0 |  | 0 |  | 0 |  | 0 |  | 0 |  | 0 |  | 0 |  | 0 | 0 | 0 | 0 | #DIV/0! | 0 |  | 0 |  | 0 |  | 0 |  | 0 |  | 0 |  | 0 |  | 0 |  | 0 |  | 0
[17 empty] | Tak | [21 empty] | 0 | 0 | 0 | #DIV/0! | 0 |  | 0 |  | 0 |  | 0 |  | 0 |  | 0 |  | 0 |  | 0 |  | 0 |  | 0
|  |  | Magazyn materiałów pomocniczych - 5.05 | T | [5 empty] | 0 | [6 empty] | Tak |  |  | 0 |  | 0 |  | 0 |  | 0 |  | 0 |  | 0 |  | 0 |  | 0 |  | 0 |  | 0 | 0 | 0 | 0 | #DIV/0! | 0 |  | 0 |  | 0 |  | 0 |  | 0 |  | 0 |  | 0 |  | 0 |  | 0 |  | 0
302630 |  | IV | Sufit kasetonowy z blachy stalowej | T | DE2 | m2 | 8.1 |  |  | 0 |  |  |  | 39.04 | RE-Zone5 |  | Nie | Inny opis |  | 0 |  | 0 |  | 0 |  | 0 |  | 0 |  | 0 |  | 0 |  | 0 |  | 0 |  | 0 | 0 | 0 | 0 | #DIV/0! | 0 |  | 0 |  | 0 |  | 0 |  | 0 |  | 0 |  | 0 |  | 0 |  | 0 |  | 0
302631 |  | IV | Płytki ścienne | T | WF4 | m2 | 26.7 |  |  | 0 |  |  |  | 24.03 | RE-Zone5 |  | Nie | Inny opis |  | 0 |  | 0 |  | 0 |  | 0 |  | 0 |  | 0 |  | 0 |  | 0 |  | 0 |  | 0 | 0 | 0 | 0 | #DIV/0! | 0 |  | 0 |  | 0 |  | 0 |  | 0 |  | 0 |  | 0 |  | 0 |  | 0 |  | 0
302632 |  | IV | Płytki podłogowe | T | FB1.3 | m2 | 8.3 |  |  | 0 |  |  |  | 24.04 | RE-Zone5 |  | Nie | Inny opis |  | 0 |  | 0 |  | 0 |  | 0 |  | 0 |  | 0 |  | 0 |  | 0 |  | 0 |  | 0 | 0 | 0 | 0 | #DIV/0! | 0 |  | 0 |  | 0 |  | 0 |  | 0 |  | 0 |  | 0 |  | 0 |  | 0 |  | 0
302633 |  | IV | Cokół wyokrąglony leżący | N | FS2 | mb | 0 |  |  | 0 |  |  |  | 24 | RE-Zone5 |  | Nie | Inny opis |  | 0 |  | 0 |  | 0 |  | 0 |  | 0 |  | 0 |  | 0 |  | 0 |  | 0 |  | 0 | 0 | 0 | 0 | #DIV/0! | 0 |  | 0 |  | 0 |  | 0 |  | 0 |  | 0 |  | 0 |  | 0 |  | 0 |  | 0
302634 |  | IV | Drzwi 90 x 208 cm | T | IT26.1 | szt | 1 |  |  | 0 |  |  |  | 27.02 | RE-Zone5 |  | Nie | Inny opis |  | 0 |  | 0 |  | 0 |  | 0 |  | 0 |  | 0 |  | 0 |  | 0 |  | 0 |  | 0 | 0 | 0 | 0 | #DIV/0! | 0 |  | 0 |  | 0 |  | 0 |  | 0 |  | 0 |  | 0 |  | 0 |  | 0 |  | 0
[17 empty] | Tak | [21 empty] | 0 | 0 | 0 | #DIV/0! | 0 |  | 0 |  | 0 |  | 0 |  | 0 |  | 0 |  | 0 |  | 0 |  | 0 |  | 0
|  |  | Sala sprzedaży MWS - 2.05, 2.06 | T | [5 empty] | 0 | [6 empty] | Tak |  |  | 0 |  | 0 |  | 0 |  | 0 |  | 0 |  | 0 |  | 0 |  | 0 |  | 0 |  | 0 | 0 | 0 | 0 | #DIV/0! | 0 |  | 0 |  | 0 |  | 0 |  | 0 |  | 0 |  | 0 |  | 0 |  | 0 |  | 0
302635 |  | IV | Sufit kasetonowy z blachy stalowej ral 7024 | T | DE1 | m2 | 81.3 |  |  | 0 |  |  |  | 39.04 | RE-Zone2 |  | Nie | Inny opis |  | 0 |  | 0 |  | 0 |  | 0 |  | 0 |  | 0 |  | 0 |  | 0 |  | 0 |  | 0 | 0 | 0 | 0 | #DIV/0! | 0 |  | 0 |  | 0 |  | 0 |  | 0 |  | 0 |  | 0 |  | 0 |  | 0 |  | 0
302636 |  | IV | Uszczelnienie powierzchni pod forex w pomieszczeniach narażonych na działanie wilgoci - kolor RAL 7024 | T | WB15 | m2 | 32.5 |  |  | 0 |  |  |  | 24.02 | RE-Zone2 |  | Nie | Inny opis |  | 0 |  | 0 |  | 0 |  | 0 |  | 0 |  | 0 |  | 0 |  | 0 |  | 0 |  | 0 | 0 | 0 | 0 | #DIV/0! | 0 |  | 0 |  | 0 |  | 0 |  | 0 |  | 0 |  | 0 |  | 0 |  | 0 |  | 0
302637 |  | IV | Przygotowanie powierzchni ścian pod forex.(uwaga: zakres scian z GK na MWS przygotować od razu pod Forex ) | T | WF12 | m2 | 91.2 |  |  | 0 |  |  |  | 24.03 | RE-Zone2 |  | Nie | Inny opis |  | 0 |  | 0 |  | 0 |  | 0 |  | 0 |  | 0 |  | 0 |  | 0 |  | 0 |  | 0 | 0 | 0 | 0 | #DIV/0! | 0 |  | 0 |  | 0 |  | 0 |  | 0 |  | 0 |  | 0 |  | 0 |  | 0 |  | 0
302638 | E | IV | Malowanie ściany MWS na kolor Antracytowy | T |  | m2 | 58.7 |  |  | E |  |  |  | 24.03 | RE-Zone2 |  | Nie | Inny opis |  | E |  | E |  | E |  | E |  | E |  | E |  | E |  | E |  | E |  | E | 0 | 0 | 0 | #DIV/0! | 0 |  | 0 |  | 0 |  | 0 |  | 0 |  | 0 |  | 0 |  | 0 |  | 0 |  | 0
302639 |  | IV | Płytki podłogowe | T | FB1.1 | m2 | 87.4 |  |  | 0 |  |  |  | 24.04 | RE-Zone2 |  | Nie | Inny opis |  | 0 |  | 0 |  | 0 |  | 0 |  | 0 |  | 0 |  | 0 |  | 0 |  | 0 |  | 0 | 0 | 0 | 0 | #DIV/0! | 0 |  | 0 |  | 0 |  | 0 |  | 0 |  | 0 |  | 0 |  | 0 |  | 0 |  | 0
302640 |  | IV | Cokół zaokrąglony | N | FS2.1 | mb | 0 |  |  | 0 |  |  |  | 24 | RE-Zone2 |  | Nie | Inny opis |  | 0 |  | 0 |  | 0 |  | 0 |  | 0 |  | 0 |  | 0 |  | 0 |  | 0 |  | 0 | 0 | 0 | 0 | #DIV/0! | 0 |  | 0 |  | 0 |  | 0 |  | 0 |  | 0 |  | 0 |  | 0 |  | 0 |  | 0
302641 |  | IV | Drzwi 100 x 210 cm | T | IT23 | szt | 1 |  |  | 0 |  |  |  | 31.11 | RE-Zone2 |  | Nie | Inny opis |  | 0 |  | 0 |  | 0 |  | 0 |  | 0 |  | 0 |  | 0 |  | 0 |  | 0 |  | 0 | 0 | 0 | 0 | #DIV/0! | 0 |  | 0 |  | 0 |  | 0 |  | 0 |  | 0 |  | 0 |  | 0 |  | 0 |  | 0
03.02.641.1 |  | IV | Konstrukcja stalowa - rama drzwi IT23 | T | IT23 | kg | 79.5 |  |  | 0 |  |  |  | 31 | RE-Zone8 |  | Nie | Inny numer Lp |  | 0 |  | 0 |  | 0 |  | 0 |  | 0 |  | 0 |  | 0 |  | 0 |  | 0 |  | 0 | 0 | 0 | 0 | #DIV/0! | 0 |  | 0 |  | 0 |  | 0 |  | 0 |  | 0 |  | 0 |  | 0 |  | 0 |  | 0
302642 |  | IV | Wzmocnienie OSB ściank GK pod montaż paneli dekoracyjnych | T |  | m2 | 9.9 |  |  | 0 |  |  |  | 31.11 | RE-Zone2 |  | Nie | Inny opis |  | 0 |  | 0 |  | 0 |  | 0 |  | 0 |  | 0 |  | 0 |  | 0 |  | 0 |  | 0 | 0 | 0 | 0 | #DIV/0! | 0 |  | 0 |  | 0 |  | 0 |  | 0 |  | 0 |  | 0 |  | 0 |  | 0 |  | 0
302643 |  | IV | Drzwi 100 x 210 cm | N | IT16 | szt |  |  |  | 0 |  |  |  | 31 | RE-Zone2 |  | Nie | Inny opis |  | 0 |  | 0 |  | 0 |  | 0 |  | 0 |  | 0 |  | 0 |  | 0 |  | 0 |  | 0 | 0 | 0 | 0 | #DIV/0! | 0 |  | 0 |  | 0 |  | 0 |  | 0 |  | 0 |  | 0 |  | 0 |  | 0 |  | 0
302644 |  | IV | Blenda MWS wraz z wtkończeniem wzorem drewnianym | T | TW12 | m2 | 37.5 |  |  | 0 |  |  |  | 39 | RE-Zone2 |  | Nie | Inny opis |  | 0 |  | 0 |  | 0 |  | 0 |  | 0 |  | 0 |  | 0 |  | 0 |  | 0 |  | 0 | 0 | 0 | 0 | #DIV/0! | 0 |  | 0 |  | 0 |  | 0 |  | 0 |  | 0 |  | 0 |  | 0 |  | 0 |  | 0
302645 |  | IV | Sufit GK blendy | T |  | m2 | 31.5 |  |  | 0 |  |  |  | 39 | RE-Zone2 |  | Nie | Inny opis |  | 0 |  | 0 |  | 0 |  | 0 |  | 0 |  | 0 |  | 0 |  | 0 |  | 0 |  | 0 | 0 | 0 | 0 | #DIV/0! | 0 |  | 0 |  | 0 |  | 0 |  | 0 |  | 0 |  | 0 |  | 0 |  | 0 |  | 0
302646 |  | IV | Konstrukcja stalowa blendy TW12 | T |  | kg | 2048.2 |  |  | 0 |  |  |  | 31 | RE-Zone2 |  | Nie | Inny opis |  | 0 |  | 0 |  | 0 |  | 0 |  | 0 |  | 0 |  | 0 |  | 0 |  | 0 |  | 0 | 0 | 0 | 0 | #DIV/0! | 0 |  | 0 |  | 0 |  | 0 |  | 0 |  | 0 |  | 0 |  | 0 |  | 0 |  | 0
302647 |  | IV | Montaż DS. (3 pojedyńcze, 1 podwójny ) wraz z panelem dekoracyjnym - dostawa KL | T |  | szt | 4 |  |  | 0 |  |  |  | 27 | RE-Zone2 |  | Nie | Inny opis |  | 0 |  | 0 |  | 0 |  | 0 |  | 0 |  | 0 |  | 0 |  | 0 |  | 0 |  | 0 | 0 | 0 | 0 | #DIV/0! | 0 |  | 0 |  | 0 |  | 0 |  | 0 |  | 0 |  | 0 |  | 0 |  | 0 |  | 0
302648 |  | IV | Uszczelnie podłoża pod płytkami | T | BAD1 | m2 | 87.4 |  |  | 0 |  |  |  | 27.02 | RE-Zone5 |  | Nie | Inny opis |  | 0 |  | 0 |  | 0 |  | 0 |  | 0 |  | 0 |  | 0 |  | 0 |  | 0 |  | 0 | 0 | 0 | 0 | #DIV/0! | 0 |  | 0 |  | 0 |  | 0 |  | 0 |  | 0 |  | 0 |  | 0 |  | 0 |  | 0
03.02.648.1 |  | IV | Perforowany panel w suficie 60x60 nad grilowędzarnia - TAL 7024 | T | DE1 | szt | 1 |  |  | 0 |  |  |  | 27.02 | RE-Zone5 |  | Nie | Inny numer Lp |  | 0 |  | 0 |  | 0 |  | 0 |  | 0 |  | 0 |  | 0 |  | 0 |  | 0 |  | 0 | 0 | 0 | 0 | #DIV/0! | 0 |  | 0 |  | 0 |  | 0 |  | 0 |  | 0 |  | 0 |  | 0 |  | 0 |  | 0
03.02.648.2 |  | IV | Kanał kablowy wraz z pokrywą z blachy ryflowanej | T |  | kpl | 1 |  |  | 0 |  |  |  | 27.02 | RE-Zone5 |  | Nie | Inny numer Lp |  | 0 |  | 0 |  | 0 |  | 0 |  | 0 |  | 0 |  | 0 |  | 0 |  | 0 |  | 0 | 0 | 0 | 0 | #DIV/0! | 0 |  | 0 |  | 0 |  | 0 |  | 0 |  | 0 |  | 0 |  | 0 |  | 0 |  | 0
[17 empty] | Tak | [21 empty] | 0 | 0 | 0 | #DIV/0! | 0 |  | 0 |  | 0 |  | 0 |  | 0 |  | 0 |  | 0 |  | 0 |  | 0 |  | 0
|  |  | Chłodnie i Mroźnia | T | [5 empty] | 0 | [6 empty] | Tak |  |  | 0 |  | 0 |  | 0 |  | 0 |  | 0 |  | 0 |  | 0 |  | 0 |  | 0 |  | 0 | 0 | 0 | 0 | #DIV/0! | 0 |  | 0 |  | 0 |  | 0 |  | 0 |  | 0 |  | 0 |  | 0 |  | 0 |  | 0
|  |  | Mroźnia - 5.37 | T | [5 empty] | 0 | [6 empty] | Tak |  |  | 0 |  | 0 |  | 0 |  | 0 |  | 0 |  | 0 |  | 0 |  | 0 |  | 0 |  | 0 | 0 | 0 | 0 | #DIV/0! | 0 |  | 0 |  | 0 |  | 0 |  | 0 |  | 0 |  | 0 |  | 0 |  | 0 |  | 0
302649 |  | VII | Sufit z paneli warstwowych z rdzeniem poliuretanowym, grubość 14 cm | T | DE4 | m2 | 71.1 |  |  | 0 |  |  |  | 37.03 | RE-Zone5 |  | Nie | Inny opis |  | 0 |  | 0 |  | 0 |  | 0 |  | 0 |  | 0 |  | 0 |  | 0 |  | 0 |  | 0 | 0 | 0 | 0 | #DIV/0! | 0 |  | 0 |  | 0 |  | 0 |  | 0 |  | 0 |  | 0 |  | 0 |  | 0 |  | 0
302650 |  | VII | Ściana z paneli warstwowych z rdzeniem poliuretanowym, grubość 14 cm | T | WB11 | m2 | 111.6 |  |  | 0 |  |  |  | 37.03 | RE-Zone5 |  | Nie | Inny opis |  | 0 |  | 0 |  | 0 |  | 0 |  | 0 |  | 0 |  | 0 |  | 0 |  | 0 |  | 0 | 0 | 0 | 0 | #DIV/0! | 0 |  | 0 |  | 0 |  | 0 |  | 0 |  | 0 |  | 0 |  | 0 |  | 0 |  | 0
302651 |  | VII | Płyta betonowa C30/37 grubość 18 cm | T |  | m2 | 72.2 |  |  | 0 |  |  |  | 13.07 | RE-Zone5 |  | Nie | Inny opis |  | 0 |  | 0 |  | 0 |  | 0 |  | 0 |  | 0 |  | 0 |  | 0 |  | 0 |  | 0 | 0 | 0 | 0 | #DIV/0! | 0 |  | 0 |  | 0 |  | 0 |  | 0 |  | 0 |  | 0 |  | 0 |  | 0 |  | 0
302652 |  | VII | posadzka mroźni z blokadą paroizolacyjną, przeciwilgociową, izolacją termiczną, matą grzewczą pod izolacją i ogrzewaniem posadzki w strefie drzwi | T | FB9 | m2 | 65.7 |  |  | 0 |  |  |  | 25.02 | RE-Zone5 |  | Nie | Inny opis |  | 0 |  | 0 |  | 0 |  | 0 |  | 0 |  | 0 |  | 0 |  | 0 |  | 0 |  | 0 | 0 | 0 | 0 | #DIV/0! | 0 |  | 0 |  | 0 |  | 0 |  | 0 |  | 0 |  | 0 |  | 0 |  | 0 |  | 0
302653 |  | VII | Płytki podłogowe | T | FB1.3 | m2 | 65.7 |  |  | 0 |  |  |  | 24.04 | RE-Zone5 |  | Nie | Inny opis |  | 0 |  | 0 |  | 0 |  | 0 |  | 0 |  | 0 |  | 0 |  | 0 |  | 0 |  | 0 | 0 | 0 | 0 | #DIV/0! | 0 |  | 0 |  | 0 |  | 0 |  | 0 |  | 0 |  | 0 |  | 0 |  | 0 |  | 0
302654 |  | VII | Drzwi wahadłowe, 2 skrzydłowe z polichlorku winylu | N | IT22.1 | szt | 0 |  |  | 0 |  |  |  | 31.14 | RE-Zone5 |  | Nie | Inny opis |  | 0 |  | 0 |  | 0 |  | 0 |  | 0 |  | 0 |  | 0 |  | 0 |  | 0 |  | 0 | 0 | 0 | 0 | #DIV/0! | 0 |  | 0 |  | 0 |  | 0 |  | 0 |  | 0 |  | 0 |  | 0 |  | 0 |  | 0
302655 |  | VII | Drzwi wahadłowe, 1 skrzydłowe z polichlorku winylu, wersja 1 | N | IT18 | szt |  |  |  | 0 |  |  |  | 31.14 | RE-Zone5 |  | Nie | Inny opis |  | 0 |  | 0 |  | 0 |  | 0 |  | 0 |  | 0 |  | 0 |  | 0 |  | 0 |  | 0 | 0 | 0 | 0 | #DIV/0! | 0 |  | 0 |  | 0 |  | 0 |  | 0 |  | 0 |  | 0 |  | 0 |  | 0 |  | 0
302656 |  | VII | Drzwi przesuwne mroźni (12cm) z automatyką | T | IT20.2 | szt | 1 |  |  | 0 |  |  |  | 31.11 | RE-Zone5 |  | Nie | Inny opis |  | 0 |  | 0 |  | 0 |  | 0 |  | 0 |  | 0 |  | 0 |  | 0 |  | 0 |  | 0 | 0 | 0 | 0 | #DIV/0! | 0 |  | 0 |  | 0 |  | 0 |  | 0 |  | 0 |  | 0 |  | 0 |  | 0 |  | 0
302657 |  | VII | Cokół z listwą odbojową, | T | RS14 | mb | 36.4 |  |  | 0 |  |  |  | 31.17 | RE-Zone5 |  | Nie | Inny opis |  | 0 |  | 0 |  | 0 |  | 0 |  | 0 |  | 0 |  | 0 |  | 0 |  | 0 |  | 0 | 0 | 0 | 0 | #DIV/0! | 0 |  | 0 |  | 0 |  | 0 |  | 0 |  | 0 |  | 0 |  | 0 |  | 0 |  | 0
302658 |  | VII | Odbój - pałąk ochrony przeciwobiciowej - ochrona drzwi | T | RS16 | szt | 1 |  |  | 0 |  |  |  | 31.17 | RE-Zone5 |  | Nie | Inny opis |  | 0 |  | 0 |  | 0 |  | 0 |  | 0 |  | 0 |  | 0 |  | 0 |  | 0 |  | 0 | 0 | 0 | 0 | #DIV/0! | 0 |  | 0 |  | 0 |  | 0 |  | 0 |  | 0 |  | 0 |  | 0 |  | 0 |  | 0
302659 |  | VII | Odbój - poler stalowy, ocynkowany ogniowo | T | RS10 | szt | 2 |  |  | 0 |  |  |  | 31.17 | RE-Zone5 |  | Nie | Inny opis |  | 0 |  | 0 |  | 0 |  | 0 |  | 0 |  | 0 |  | 0 |  | 0 |  | 0 |  | 0 | 0 | 0 | 0 | #DIV/0! | 0 |  | 0 |  | 0 |  | 0 |  | 0 |  | 0 |  | 0 |  | 0 |  | 0 |  | 0
302660 |  | VII | Czyszczenie sufitu | N |  | m2 |  |  |  | 0 |  |  |  | 33 | RE-Zone5 |  | Nie | Inny opis |  | 0 |  | 0 |  | 0 |  | 0 |  | 0 |  | 0 |  | 0 |  | 0 |  | 0 |  | 0 | 0 | 0 | 0 | #DIV/0! | 0 |  | 0 |  | 0 |  | 0 |  | 0 |  | 0 |  | 0 |  | 0 |  | 0 |  | 0
302661 |  | VII | Czyszczenie ścian | N |  | m2 |  |  |  | 0 |  |  |  | 33.04 | RE-Zone5 |  | Nie | Inny opis |  | 0 |  | 0 |  | 0 |  | 0 |  | 0 |  | 0 |  | 0 |  | 0 |  | 0 |  | 0 | 0 | 0 | 0 | #DIV/0! | 0 |  | 0 |  | 0 |  | 0 |  | 0 |  | 0 |  | 0 |  | 0 |  | 0 |  | 0
302662 |  | VII | Czyszczenie posadzki | N |  | m2 |  |  |  | 0 |  |  |  | 33.03 | RE-Zone5 |  | Nie | Inny opis |  | 0 |  | 0 |  | 0 |  | 0 |  | 0 |  | 0 |  | 0 |  | 0 |  | 0 |  | 0 | 0 | 0 | 0 | #DIV/0! | 0 |  | 0 |  | 0 |  | 0 |  | 0 |  | 0 |  | 0 |  | 0 |  | 0 |  | 0
03.02.662.1 |  | VII | Ochrona urządzeń sterowniczych | T | RS17 | m2 | 1 |  |  | 0 |  |  |  | 33.03 | RE-Zone5 |  | Nie | Inny numer Lp |  | 0 |  | 0 |  | 0 |  | 0 |  | 0 |  | 0 |  | 0 |  | 0 |  | 0 |  | 0 | 0 | 0 | 0 | #DIV/0! | 0 |  | 0 |  | 0 |  | 0 |  | 0 |  | 0 |  | 0 |  | 0 |  | 0 |  | 0
[17 empty] | Tak | [21 empty] | 0 | 0 | 0 | #DIV/0! | 0 |  | 0 |  | 0 |  | 0 |  | 0 |  | 0 |  | 0 |  | 0 |  | 0 |  | 0
|  |  | Chłodnia produktów mleczarskich - 5.39 | T | [5 empty] | 0 | [6 empty] | Tak |  |  | 0 |  | 0 |  | 0 |  | 0 |  | 0 |  | 0 |  | 0 |  | 0 |  | 0 |  | 0 | 0 | 0 | 0 | #DIV/0! | 0 |  | 0 |  | 0 |  | 0 |  | 0 |  | 0 |  | 0 |  | 0 |  | 0 |  | 0
302663 |  | VII | Sufit z paneli warstwowych z rdzeniem poliuretanowym, grubość 10 cm | T | DE4 | m2 | 24.7 |  |  | 0 |  |  |  | 37.02 | RE-Zone5 |  | Tak |  |  | 0 |  | 0 |  | 0 |  | 0 |  | 0 |  | 0 |  | 0 |  | 0 |  | 0 |  | 0 | 0 | 0 | 0 | #DIV/0! | 0 |  | 0 |  | 0 |  | 0 |  | 0 |  | 0 |  | 0 |  | 0 |  | 0 |  | 0
302664 |  | VII | Ściana z paneli warstwowych z rdzeniem poliuretanowym, grubość 10 cm | T | WB11 | m2 | 48.3 |  |  | 0 |  |  |  | 37.02 | RE-Zone5 |  | Tak |  |  | 0 |  | 0 |  | 0 |  | 0 |  | 0 |  | 0 |  | 0 |  | 0 |  | 0 |  | 0 | 0 | 0 | 0 | #DIV/0! | 0 |  | 0 |  | 0 |  | 0 |  | 0 |  | 0 |  | 0 |  | 0 |  | 0 |  | 0
302665 |  | VII | Płyta betonowa C30/37 grubość 18cm | T |  | m2 | 22.6 |  |  | 0 |  |  |  | 37.02 | RE-Zone5 |  | Nie | Inny opis |  | 0 |  | 0 |  | 0 |  | 0 |  | 0 |  | 0 |  | 0 |  | 0 |  | 0 |  | 0 | 0 | 0 | 0 | #DIV/0! | 0 |  | 0 |  | 0 |  | 0 |  | 0 |  | 0 |  | 0 |  | 0 |  | 0 |  | 0
302666 |  | VII | Posadzka z blokadą paroizolacyjną, przeciwilgociową, izolacją termiczną, | T | FB8 | m2 | 22.5 |  |  | 0 |  |  |  | 13.07 | RE-Zone5 |  | Nie | Inny opis |  | 0 |  | 0 |  | 0 |  | 0 |  | 0 |  | 0 |  | 0 |  | 0 |  | 0 |  | 0 | 0 | 0 | 0 | #DIV/0! | 0 |  | 0 |  | 0 |  | 0 |  | 0 |  | 0 |  | 0 |  | 0 |  | 0 |  | 0
302667 |  | VII | Posadzka podłogowa z płytek | T | FB1.3 | m2 | 22.5 |  |  | 0 |  |  |  | 25.02 | RE-Zone5 |  | Nie | Inny opis |  | 0 |  | 0 |  | 0 |  | 0 |  | 0 |  | 0 |  | 0 |  | 0 |  | 0 |  | 0 | 0 | 0 | 0 | #DIV/0! | 0 |  | 0 |  | 0 |  | 0 |  | 0 |  | 0 |  | 0 |  | 0 |  | 0 |  | 0
302668 |  | VII | Drzwi wahadłowe, 2 skrzydłowe z polichlorku winylu, wersja 2 | N | IT18 | szt |  |  |  | 0 |  |  |  | 31.14 | RE-Zone5 |  | Nie | Inny opis |  | 0 |  | 0 |  | 0 |  | 0 |  | 0 |  | 0 |  | 0 |  | 0 |  | 0 |  | 0 | 0 | 0 | 0 | #DIV/0! | 0 |  | 0 |  | 0 |  | 0 |  | 0 |  | 0 |  | 0 |  | 0 |  | 0 |  | 0
302669 |  | VII | Drzwi wahadłowe, 1 skrzydłowe z polichlorku winylu, wersja 2 | N | IT18 | szt |  |  |  | 0 |  |  |  | 31.14 | RE-Zone5 |  | Nie | Inny opis |  | 0 |  | 0 |  | 0 |  | 0 |  | 0 |  | 0 |  | 0 |  | 0 |  | 0 |  | 0 | 0 | 0 | 0 | #DIV/0! | 0 |  | 0 |  | 0 |  | 0 |  | 0 |  | 0 |  | 0 |  | 0 |  | 0 |  | 0
302670 |  | VII | Drzwi przesuwne chłodni ze stali szlachetnej gr. skrzydła 8 cm z automatyką | T | IT20 | szt | 1 |  |  | 0 |  |  |  | 31.11 | RE-Zone5 |  | Nie | Inny opis |  | 0 |  | 0 |  | 0 |  | 0 |  | 0 |  | 0 |  | 0 |  | 0 |  | 0 |  | 0 | 0 | 0 | 0 | #DIV/0! | 0 |  | 0 |  | 0 |  | 0 |  | 0 |  | 0 |  | 0 |  | 0 |  | 0 |  | 0
302671 |  | VII | Cokół z listwą odbojową, | T | RS14 | mb | 17.6 |  |  | 0 |  |  |  | 31.17 | RE-Zone5 |  | Nie | Inny opis |  | 0 |  | 0 |  | 0 |  | 0 |  | 0 |  | 0 |  | 0 |  | 0 |  | 0 |  | 0 | 0 | 0 | 0 | #DIV/0! | 0 |  | 0 |  | 0 |  | 0 |  | 0 |  | 0 |  | 0 |  | 0 |  | 0 |  | 0
302672 |  | VII | Odbój - pałąk ochrony przeciwobiciowej drzwi przesuwnych chłodni | T | RS16 | szt | 1 |  |  | 0 |  |  |  | 31.17 | RE-Zone5 |  | Nie | Inny opis |  | 0 |  | 0 |  | 0 |  | 0 |  | 0 |  | 0 |  | 0 |  | 0 |  | 0 |  | 0 | 0 | 0 | 0 | #DIV/0! | 0 |  | 0 |  | 0 |  | 0 |  | 0 |  | 0 |  | 0 |  | 0 |  | 0 |  | 0
302673 |  | VII | Odbój - poler stalowy, ocynkowany ogniowo | T | RS10 | szt | 2 |  |  | 0 |  |  |  | 31.17 | RE-Zone5 |  | Nie | Inny opis |  | 0 |  | 0 |  | 0 |  | 0 |  | 0 |  | 0 |  | 0 |  | 0 |  | 0 |  | 0 | 0 | 0 | 0 | #DIV/0! | 0 |  | 0 |  | 0 |  | 0 |  | 0 |  | 0 |  | 0 |  | 0 |  | 0 |  | 0
302674 |  | VII | Cokół ze stali nierdzewnej | N | RS15 | szt | 0 |  |  | 0 |  |  |  | 31.17 | RE-Zone5 |  | Nie | Inny opis |  | 0 |  | 0 |  | 0 |  | 0 |  | 0 |  | 0 |  | 0 |  | 0 |  | 0 |  | 0 | 0 | 0 | 0 | #DIV/0! | 0 |  | 0 |  | 0 |  | 0 |  | 0 |  | 0 |  | 0 |  | 0 |  | 0 |  | 0
302675 |  | VII | Czyszczenie sufitu | N |  | m2 |  |  |  | 0 |  |  |  | 33 | RE-Zone5 |  | Nie | Inny opis |  | 0 |  | 0 |  | 0 |  | 0 |  | 0 |  | 0 |  | 0 |  | 0 |  | 0 |  | 0 | 0 | 0 | 0 | #DIV/0! | 0 |  | 0 |  | 0 |  | 0 |  | 0 |  | 0 |  | 0 |  | 0 |  | 0 |  | 0
302676 |  | VII | Czyszczenie ścian | N |  | m2 |  |  |  | 0 |  |  |  | 33.04 | RE-Zone5 |  | Nie | Inny opis |  | 0 |  | 0 |  | 0 |  | 0 |  | 0 |  | 0 |  | 0 |  | 0 |  | 0 |  | 0 | 0 | 0 | 0 | #DIV/0! | 0 |  | 0 |  | 0 |  | 0 |  | 0 |  | 0 |  | 0 |  | 0 |  | 0 |  | 0
302677 |  | VII | Czyszczenie posadzki | N |  | m2 |  |  |  | 0 |  |  |  | 33.03 | RE-Zone5 |  | Nie | Inny opis |  | 0 |  | 0 |  | 0 |  | 0 |  | 0 |  | 0 |  | 0 |  | 0 |  | 0 |  | 0 | 0 | 0 | 0 | #DIV/0! | 0 |  | 0 |  | 0 |  | 0 |  | 0 |  | 0 |  | 0 |  | 0 |  | 0 |  | 0
03.02.677.1 |  | VII | Ochrona urządzeń sterowniczych | T | RS17 | szt | 1 |  |  | 0 |  |  |  | 33.03 | RE-Zone5 |  | Nie | Inny numer Lp |  | 0 |  | 0 |  | 0 |  | 0 |  | 0 |  | 0 |  | 0 |  | 0 |  | 0 |  | 0 | 0 | 0 | 0 | #DIV/0! | 0 |  | 0 |  | 0 |  | 0 |  | 0 |  | 0 |  | 0 |  | 0 |  | 0 |  | 0
[17 empty] | Tak | [21 empty] | 0 | 0 | 0 | #DIV/0! | 0 |  | 0 |  | 0 |  | 0 |  | 0 |  | 0 |  | 0 |  | 0 |  | 0 |  | 0
|  |  | Chłodnia mięsa - 5.30 | T | [5 empty] | 0 | [6 empty] | Tak |  |  | 0 |  | 0 |  | 0 |  | 0 |  | 0 |  | 0 |  | 0 |  | 0 |  | 0 |  | 0 | 0 | 0 | 0 | #DIV/0! | 0 |  | 0 |  | 0 |  | 0 |  | 0 |  | 0 |  | 0 |  | 0 |  | 0 |  | 0
302678 |  | VII | Sufit z paneli warstwowych z rdzeniem poliuretanowym, grubość 10 cm | T | DE4 | m2 | 26 |  |  | 0 |  |  |  | 37.04 | RE-Zone5 |  | Nie | Inny opis |  | 0 |  | 0 |  | 0 |  | 0 |  | 0 |  | 0 |  | 0 |  | 0 |  | 0 |  | 0 | 0 | 0 | 0 | #DIV/0! | 0 |  | 0 |  | 0 |  | 0 |  | 0 |  | 0 |  | 0 |  | 0 |  | 0 |  | 0
302679 |  | VII | Ściana z paneli warstwowych z rdzeniem poliuretanowym, grubość 10 cm | T | WB11 | m2 | 62.42 |  |  | 0 |  |  |  | 37.04 | RE-Zone5 |  | Nie | Inny opis |  | 0 |  | 0 |  | 0 |  | 0 |  | 0 |  | 0 |  | 0 |  | 0 |  | 0 |  | 0 | 0 | 0 | 0 | #DIV/0! | 0 |  | 0 |  | 0 |  | 0 |  | 0 |  | 0 |  | 0 |  | 0 |  | 0 |  | 0
302680 |  | VII | Ściana z paneli warstwowych z rdzeniem poliuretanowym, grubość 10 cm | N | TW6 | m2 |  |  |  | 0 |  |  |  | 37.04 | RE-Zone5 |  | Nie | Inny opis |  | 0 |  | 0 |  | 0 |  | 0 |  | 0 |  | 0 |  | 0 |  | 0 |  | 0 |  | 0 | 0 | 0 | 0 | #DIV/0! | 0 |  | 0 |  | 0 |  | 0 |  | 0 |  | 0 |  | 0 |  | 0 |  | 0 |  | 0
302681 |  | VII | Płyta betonowa C30/37 grubość 18 cm | T |  | m2 | 26.1 |  |  | 0 |  |  |  | 13.07 | RE-Zone5 |  | Nie | Inny opis |  | 0 |  | 0 |  | 0 |  | 0 |  | 0 |  | 0 |  | 0 |  | 0 |  | 0 |  | 0 | 0 | 0 | 0 | #DIV/0! | 0 |  | 0 |  | 0 |  | 0 |  | 0 |  | 0 |  | 0 |  | 0 |  | 0 |  | 0
302682 |  | VII | Posadzka z blokadą paroizolacyjną, przeciwilgociową, izolacją termiczną, | T | FB8 | m2 | 24 |  |  | 0 |  |  |  | 25.02 | RE-Zone5 |  | Nie | Inny opis |  | 0 |  | 0 |  | 0 |  | 0 |  | 0 |  | 0 |  | 0 |  | 0 |  | 0 |  | 0 | 0 | 0 | 0 | #DIV/0! | 0 |  | 0 |  | 0 |  | 0 |  | 0 |  | 0 |  | 0 |  | 0 |  | 0 |  | 0
302683 |  | VII | Posadzka podłogowa z płytek | T | FB1.3 | m2 | 24 |  |  | 0 |  |  |  | 24.04 | RE-Zone5 |  | Nie | Inny opis |  | 0 |  | 0 |  | 0 |  | 0 |  | 0 |  | 0 |  | 0 |  | 0 |  | 0 |  | 0 | 0 | 0 | 0 | #DIV/0! | 0 |  | 0 |  | 0 |  | 0 |  | 0 |  | 0 |  | 0 |  | 0 |  | 0 |  | 0
302684 |  | VII | Drzwi obrotowe chłodni ze stali szlachetnej, gr skrzydła 8 cm 120x230 | T | IT24 | szt | 1 |  |  | 0 |  |  |  | 31.11 | RE-Zone5 |  | Nie | Inny opis |  | 0 |  | 0 |  | 0 |  | 0 |  | 0 |  | 0 |  | 0 |  | 0 |  | 0 |  | 0 | 0 | 0 | 0 | #DIV/0! | 0 |  | 0 |  | 0 |  | 0 |  | 0 |  | 0 |  | 0 |  | 0 |  | 0 |  | 0
302685 |  | VII | Drzwi obrotowe chłodni ze stali szlachetnej, gr skrzydła 8 cm 100x210 | T | IT24.1 | szt | 1 |  |  | 0 |  |  |  | 31.11 | RE-Zone5 |  | Nie | Inny opis |  | 0 |  | 0 |  | 0 |  | 0 |  | 0 |  | 0 |  | 0 |  | 0 |  | 0 |  | 0 | 0 | 0 | 0 | #DIV/0! | 0 |  | 0 |  | 0 |  | 0 |  | 0 |  | 0 |  | 0 |  | 0 |  | 0 |  | 0
302686 |  | VII | Drzwi wahadłowe, 1 skrzydłowe z polichlorku winylu, wersja 2 | N | IT19 | szt |  |  |  | 0 |  |  |  | 31.14 | RE-Zone5 |  | Nie | Inny opis |  | 0 |  | 0 |  | 0 |  | 0 |  | 0 |  | 0 |  | 0 |  | 0 |  | 0 |  | 0 | 0 | 0 | 0 | #DIV/0! | 0 |  | 0 |  | 0 |  | 0 |  | 0 |  | 0 |  | 0 |  | 0 |  | 0 |  | 0
302687 |  | VII | Cokół z listwy z tworzywa sztucznego | T | RS2 | mb | 6.75 |  |  | 0 |  |  |  | 31.17 | RE-Zone5 |  | Nie | Inny opis |  | 0 |  | 0 |  | 0 |  | 0 |  | 0 |  | 0 |  | 0 |  | 0 |  | 0 |  | 0 | 0 | 0 | 0 | #DIV/0! | 0 |  | 0 |  | 0 |  | 0 |  | 0 |  | 0 |  | 0 |  | 0 |  | 0 |  | 0
302688 |  | VII | Cokół ze stali nierdzewnej (na ścianach TW6 - działowych wewnętrznych) | T | RS15 | mb | 14.7 |  |  | 0 |  |  |  | 31.17 | RE-Zone5 |  | Nie | Inny opis |  | 0 |  | 0 |  | 0 |  | 0 |  | 0 |  | 0 |  | 0 |  | 0 |  | 0 |  | 0 | 0 | 0 | 0 | #DIV/0! | 0 |  | 0 |  | 0 |  | 0 |  | 0 |  | 0 |  | 0 |  | 0 |  | 0 |  | 0
302689 |  | VII | Odbój - pałąk ochrony przeciwobiciowej, h=40 cm, l=1,6 m | N | M-RS16 | szt |  |  |  | 0 |  |  |  | 31.17 | RE-Zone5 |  | Nie | Inny opis |  | 0 |  | 0 |  | 0 |  | 0 |  | 0 |  | 0 |  | 0 |  | 0 |  | 0 |  | 0 | 0 | 0 | 0 | #DIV/0! | 0 |  | 0 |  | 0 |  | 0 |  | 0 |  | 0 |  | 0 |  | 0 |  | 0 |  | 0
302690 |  | VII | Odbój - poler stalowy, ocynkowany ogniowo | T | RS10 | szt | 7 |  |  | 0 |  |  |  | 31.17 | RE-Zone5 |  | Nie | Inny opis |  | 0 |  | 0 |  | 0 |  | 0 |  | 0 |  | 0 |  | 0 |  | 0 |  | 0 |  | 0 | 0 | 0 | 0 | #DIV/0! | 0 |  | 0 |  | 0 |  | 0 |  | 0 |  | 0 |  | 0 |  | 0 |  | 0 |  | 0
302691 |  | VII | Odbój - poler stalowy, ocynkowany ogniowo, h=900 mm | N | RS22.1 | szt |  |  |  | 0 |  |  |  | 31.17 | RE-Zone5 |  | Nie | Inny opis |  | 0 |  | 0 |  | 0 |  | 0 |  | 0 |  | 0 |  | 0 |  | 0 |  | 0 |  | 0 | 0 | 0 | 0 | #DIV/0! | 0 |  | 0 |  | 0 |  | 0 |  | 0 |  | 0 |  | 0 |  | 0 |  | 0 |  | 0
[17 empty] | Tak | [21 empty] | 0 | 0 | 0 | #DIV/0! | 0 |  | 0 |  | 0 |  | 0 |  | 0 |  | 0 |  | 0 |  | 0 |  | 0 |  | 0
|  |  | Chłodnia Wędliny/Delikates - 5.30.01 | T | [5 empty] | 0 | [6 empty] | Tak |  |  | 0 |  | 0 |  | 0 |  | 0 |  | 0 |  | 0 |  | 0 |  | 0 |  | 0 |  | 0 | 0 | 0 | 0 | #DIV/0! | 0 |  | 0 |  | 0 |  | 0 |  | 0 |  | 0 |  | 0 |  | 0 |  | 0 |  | 0
302692 |  | VII | Sufit z paneli warstwowych z rdzeniem poliuretanowym, grubość 10 cm | T | DE4 | m2 | 18.8 |  |  | 0 |  |  |  | 37.04 | RE-Zone5 |  | Nie | Inny opis |  | 0 |  | 0 |  | 0 |  | 0 |  | 0 |  | 0 |  | 0 |  | 0 |  | 0 |  | 0 | 0 | 0 | 0 | #DIV/0! | 0 |  | 0 |  | 0 |  | 0 |  | 0 |  | 0 |  | 0 |  | 0 |  | 0 |  | 0
302693 |  | VII | Ściana z paneli warstwowych z rdzeniem poliuretanowym, grubość 10 cm | T | WB11 | m2 | 30 |  |  | 0 |  |  |  | 37.04 | RE-Zone5 |  | Nie | Inny opis |  | 0 |  | 0 |  | 0 |  | 0 |  | 0 |  | 0 |  | 0 |  | 0 |  | 0 |  | 0 | 0 | 0 | 0 | #DIV/0! | 0 |  | 0 |  | 0 |  | 0 |  | 0 |  | 0 |  | 0 |  | 0 |  | 0 |  | 0
302694 |  | VII | Ściana z paneli warstwowych z rdzeniem poliuretanowym, grubość 10 cm | T | TW6 | m2 | 17 |  |  | 0 |  |  |  | 37.04 | RE-Zone5 |  | Nie | Inny opis |  | 0 |  | 0 |  | 0 |  | 0 |  | 0 |  | 0 |  | 0 |  | 0 |  | 0 |  | 0 | 0 | 0 | 0 | #DIV/0! | 0 |  | 0 |  | 0 |  | 0 |  | 0 |  | 0 |  | 0 |  | 0 |  | 0 |  | 0
302695 |  | VII | Płyta betonowa C30/37 grubość 18 cm | T |  | m2 | 16.9 |  |  | 0 |  |  |  | 13.07 | RE-Zone5 |  | Nie | Inny opis |  | 0 |  | 0 |  | 0 |  | 0 |  | 0 |  | 0 |  | 0 |  | 0 |  | 0 |  | 0 | 0 | 0 | 0 | #DIV/0! | 0 |  | 0 |  | 0 |  | 0 |  | 0 |  | 0 |  | 0 |  | 0 |  | 0 |  | 0
302696 |  | VII | Posadzka z blokadą paroizolacyjną, przeciwilgociową, izolacją termiczną, beton C25/30 (zbrojona Q131) | T | FB8 | m2 | 16.8 |  |  | 0 |  |  |  | 25.02 | RE-Zone5 |  | Nie | Inny opis |  | 0 |  | 0 |  | 0 |  | 0 |  | 0 |  | 0 |  | 0 |  | 0 |  | 0 |  | 0 | 0 | 0 | 0 | #DIV/0! | 0 |  | 0 |  | 0 |  | 0 |  | 0 |  | 0 |  | 0 |  | 0 |  | 0 |  | 0
302697 |  | VII | Posadzka podłogowa z płytek | T | FB1.3 | m2 | 16.8 |  |  | 0 |  |  |  | 24.04 | RE-Zone5 |  | Nie | Inny opis |  | 0 |  | 0 |  | 0 |  | 0 |  | 0 |  | 0 |  | 0 |  | 0 |  | 0 |  | 0 | 0 | 0 | 0 | #DIV/0! | 0 |  | 0 |  | 0 |  | 0 |  | 0 |  | 0 |  | 0 |  | 0 |  | 0 |  | 0
302698 |  | VII | Drzwi obrotowe chłodni ze stali szlachetnej, gr skrzydła 8 cm | T | IT24 | szt | 1 |  |  | 0 |  |  |  | 31.11 | RE-Zone5 |  | Nie | Inny opis |  | 0 |  | 0 |  | 0 |  | 0 |  | 0 |  | 0 |  | 0 |  | 0 |  | 0 |  | 0 | 0 | 0 | 0 | #DIV/0! | 0 |  | 0 |  | 0 |  | 0 |  | 0 |  | 0 |  | 0 |  | 0 |  | 0 |  | 0
302699 |  | VII | Drzwi obrotowe chłodni ze stali szlachetnej, gr skrzydła 8 cm | T | IT24.1 | szt | 1 |  |  | 0 |  |  |  | 31.11 | RE-Zone5 |  | Nie | Inny opis |  | 0 |  | 0 |  | 0 |  | 0 |  | 0 |  | 0 |  | 0 |  | 0 |  | 0 |  | 0 | 0 | 0 | 0 | #DIV/0! | 0 |  | 0 |  | 0 |  | 0 |  | 0 |  | 0 |  | 0 |  | 0 |  | 0 |  | 0
302700 |  | VII | Drzwi wahadłowe, 1 skrzydłowe z polichlorku winylu, wersja 2 | N | IT19 | szt |  |  |  | 0 |  |  |  | 31.14 | RE-Zone5 |  | Nie | Inny opis |  | 0 |  | 0 |  | 0 |  | 0 |  | 0 |  | 0 |  | 0 |  | 0 |  | 0 |  | 0 | 0 | 0 | 0 | #DIV/0! | 0 |  | 0 |  | 0 |  | 0 |  | 0 |  | 0 |  | 0 |  | 0 |  | 0 |  | 0
302701 |  | VII | Cokół z listwy z tworzywa sztucznego | T | RS2 | mb | 9.5 |  |  | 0 |  |  |  | 31.17 | RE-Zone5 |  | Nie | Inny opis |  | 0 |  | 0 |  | 0 |  | 0 |  | 0 |  | 0 |  | 0 |  | 0 |  | 0 |  | 0 | 0 | 0 | 0 | #DIV/0! | 0 |  | 0 |  | 0 |  | 0 |  | 0 |  | 0 |  | 0 |  | 0 |  | 0 |  | 0
302702 |  | VII | Cokół ze stali nierdzewnej | T | RS15 | mb | 5.9 |  |  | 0 |  |  |  | 31.17 | RE-Zone5 |  | Nie | Inny opis |  | 0 |  | 0 |  | 0 |  | 0 |  | 0 |  | 0 |  | 0 |  | 0 |  | 0 |  | 0 | 0 | 0 | 0 | #DIV/0! | 0 |  | 0 |  | 0 |  | 0 |  | 0 |  | 0 |  | 0 |  | 0 |  | 0 |  | 0
302703 |  | VII | Odbój - pałąk ochrony przeciwobiciowej, h=40 cm, l=1,6 m | N | M-RS16 | szt |  |  |  | 0 |  |  |  | 31.17 | RE-Zone5 |  | Nie | Inny opis |  | 0 |  | 0 |  | 0 |  | 0 |  | 0 |  | 0 |  | 0 |  | 0 |  | 0 |  | 0 | 0 | 0 | 0 | #DIV/0! | 0 |  | 0 |  | 0 |  | 0 |  | 0 |  | 0 |  | 0 |  | 0 |  | 0 |  | 0
302704 |  | VII | Odbój - poler stalowy, ocynkowany ogniowo | T | RS10 | szt | 4 |  |  | 0 |  |  |  | 31.17 | RE-Zone5 |  | Nie | Inny opis |  | 0 |  | 0 |  | 0 |  | 0 |  | 0 |  | 0 |  | 0 |  | 0 |  | 0 |  | 0 | 0 | 0 | 0 | #DIV/0! | 0 |  | 0 |  | 0 |  | 0 |  | 0 |  | 0 |  | 0 |  | 0 |  | 0 |  | 0
302705 |  | VII | Odbój - poler stalowy, ocynkowany ogniowo, h=900 mm | N | RS22.1 | szt |  |  |  | 0 |  |  |  | 31.17 | RE-Zone5 |  | Nie | Inny opis |  | 0 |  | 0 |  | 0 |  | 0 |  | 0 |  | 0 |  | 0 |  | 0 |  | 0 |  | 0 | 0 | 0 | 0 | #DIV/0! | 0 |  | 0 |  | 0 |  | 0 |  | 0 |  | 0 |  | 0 |  | 0 |  | 0 |  | 0
[17 empty] | Tak | [21 empty] | 0 | 0 | 0 | #DIV/0! | 0 |  | 0 |  | 0 |  | 0 |  | 0 |  | 0 |  | 0 |  | 0 |  | 0 |  | 0
|  |  | Pomieszczenie samoobsługowe z mięsem i drobiem - 5.14 | T | [5 empty] | 0 | [6 empty] | Tak |  |  | 0 |  | 0 |  | 0 |  | 0 |  | 0 |  | 0 |  | 0 |  | 0 |  | 0 |  | 0 | 0 | 0 | 0 | #DIV/0! | 0 |  | 0 |  | 0 |  | 0 |  | 0 |  | 0 |  | 0 |  | 0 |  | 0 |  | 0
302706 |  | VII | Sufit z paneli warstwowych z rdzeniem poliuretanowym, grubość 10 cm | T | DE4 | m2 | 17.3 |  |  | 0 |  |  |  | 37.02 | RE-Zone5 |  | Nie | Inny opis |  | 0 |  | 0 |  | 0 |  | 0 |  | 0 |  | 0 |  | 0 |  | 0 |  | 0 |  | 0 | 0 | 0 | 0 | #DIV/0! | 0 |  | 0 |  | 0 |  | 0 |  | 0 |  | 0 |  | 0 |  | 0 |  | 0 |  | 0
302707 |  | VII | Ściana z paneli warstwowych z rdzeniem poliuretanowym, grubość 10 cm | T | WB11 | m2 | 27.7 |  |  | 0 |  |  |  | 37.02 | RE-Zone5 |  | Nie | Inny opis |  | 0 |  | 0 |  | 0 |  | 0 |  | 0 |  | 0 |  | 0 |  | 0 |  | 0 |  | 0 | 0 | 0 | 0 | #DIV/0! | 0 |  | 0 |  | 0 |  | 0 |  | 0 |  | 0 |  | 0 |  | 0 |  | 0 |  | 0
302708 |  | VII | Ściana z paneli warstwowych z rdzeniem poliuretanowym, grubość 10 cm | T | TW6 | m2 | 24.3 |  |  | 0 |  |  |  | 37.02 | RE-Zone5 |  | Nie | Inny opis |  | 0 |  | 0 |  | 0 |  | 0 |  | 0 |  | 0 |  | 0 |  | 0 |  | 0 |  | 0 | 0 | 0 | 0 | #DIV/0! | 0 |  | 0 |  | 0 |  | 0 |  | 0 |  | 0 |  | 0 |  | 0 |  | 0 |  | 0
302709 |  | VII | Płyta betonowa C30/37 grubość 18 cm | T |  | m2 | 16.4 |  |  | 0 |  |  |  | 13.07 | RE-Zone5 |  | Nie | Inny opis |  | 0 |  | 0 |  | 0 |  | 0 |  | 0 |  | 0 |  | 0 |  | 0 |  | 0 |  | 0 | 0 | 0 | 0 | #DIV/0! | 0 |  | 0 |  | 0 |  | 0 |  | 0 |  | 0 |  | 0 |  | 0 |  | 0 |  | 0
302710 |  | VII | Posadzka z blokadą paroizolacyjną, przeciwilgociową, izolacją termiczną, | T | FB8 | m2 | 16.3 |  |  | 0 |  |  |  | 25.02 | RE-Zone5 |  | Nie | Inny opis |  | 0 |  | 0 |  | 0 |  | 0 |  | 0 |  | 0 |  | 0 |  | 0 |  | 0 |  | 0 | 0 | 0 | 0 | #DIV/0! | 0 |  | 0 |  | 0 |  | 0 |  | 0 |  | 0 |  | 0 |  | 0 |  | 0 |  | 0
302711 |  | VII | Posadzka podłogowa | T | FB1.3 | m2 | 16.3 |  |  | 0 |  |  |  | 24.04 | RE-Zone5 |  | Nie | Inny opis |  | 0 |  | 0 |  | 0 |  | 0 |  | 0 |  | 0 |  | 0 |  | 0 |  | 0 |  | 0 | 0 | 0 | 0 | #DIV/0! | 0 |  | 0 |  | 0 |  | 0 |  | 0 |  | 0 |  | 0 |  | 0 |  | 0 |  | 0
302712 |  | VII | Drzwi obrotowe chłodni ze stali szlachetnej, gr skrzydła 8 cm | T | IT24 | szt | 1 |  |  | 0 |  |  |  | 31.11 | RE-Zone5 |  | Nie | Inny opis |  | 0 |  | 0 |  | 0 |  | 0 |  | 0 |  | 0 |  | 0 |  | 0 |  | 0 |  | 0 | 0 | 0 | 0 | #DIV/0! | 0 |  | 0 |  | 0 |  | 0 |  | 0 |  | 0 |  | 0 |  | 0 |  | 0 |  | 0
302713 |  | VII | Drzwi przesuwne chłodni ze stali szlachetnej gr skrzydła 8 cm | N | IT25 | szt |  |  |  | 0 |  |  |  | 31.11 | RE-Zone5 |  | Nie | Inny opis |  | 0 |  | 0 |  | 0 |  | 0 |  | 0 |  | 0 |  | 0 |  | 0 |  | 0 |  | 0 | 0 | 0 | 0 | #DIV/0! | 0 |  | 0 |  | 0 |  | 0 |  | 0 |  | 0 |  | 0 |  | 0 |  | 0 |  | 0
302714 |  | VII | Drzwi wahadłowe, 1 skrzydłowe z polichlorku winylu, wersja 2 | N | IT19 | szt |  |  |  | 0 |  |  |  | 31.14 | RE-Zone5 |  | Nie | Inny opis |  | 0 |  | 0 |  | 0 |  | 0 |  | 0 |  | 0 |  | 0 |  | 0 |  | 0 |  | 0 | 0 | 0 | 0 | #DIV/0! | 0 |  | 0 |  | 0 |  | 0 |  | 0 |  | 0 |  | 0 |  | 0 |  | 0 |  | 0
302715 |  | VII | Cokół z listwy z tworzywa sztucznego | T | RS2 | mb | 7.7 |  |  | 0 |  |  |  | 31.17 | RE-Zone5 |  | Nie | Inny opis |  | 0 |  | 0 |  | 0 |  | 0 |  | 0 |  | 0 |  | 0 |  | 0 |  | 0 |  | 0 | 0 | 0 | 0 | #DIV/0! | 0 |  | 0 |  | 0 |  | 0 |  | 0 |  | 0 |  | 0 |  | 0 |  | 0 |  | 0
302716 |  | VII | Cokół ze stali nierdzewnej (na ścianach TW6 - działowych wewnętrznych) | T | RS15 | mb | 8.7 |  |  | 0 |  |  |  | 31.17 | RE-Zone5 |  | Nie | Inny opis |  | 0 |  | 0 |  | 0 |  | 0 |  | 0 |  | 0 |  | 0 |  | 0 |  | 0 |  | 0 | 0 | 0 | 0 | #DIV/0! | 0 |  | 0 |  | 0 |  | 0 |  | 0 |  | 0 |  | 0 |  | 0 |  | 0 |  | 0
302717 |  | VII | Odbój - pałąk ochrony przeciwobiciowej, | N | M-RS16 | szt |  |  |  | 0 |  |  |  | 31.17 | RE-Zone5 |  | Nie | Inny opis |  | 0 |  | 0 |  | 0 |  | 0 |  | 0 |  | 0 |  | 0 |  | 0 |  | 0 |  | 0 | 0 | 0 | 0 | #DIV/0! | 0 |  | 0 |  | 0 |  | 0 |  | 0 |  | 0 |  | 0 |  | 0 |  | 0 |  | 0
302718 |  | VII | Odbój - poler stalowy, ocynkowany ogniowo | T | RS10 | szt | 2 |  |  | 0 |  |  |  | 31.17 | RE-Zone5 |  | Nie | Inny opis |  | 0 |  | 0 |  | 0 |  | 0 |  | 0 |  | 0 |  | 0 |  | 0 |  | 0 |  | 0 | 0 | 0 | 0 | #DIV/0! | 0 |  | 0 |  | 0 |  | 0 |  | 0 |  | 0 |  | 0 |  | 0 |  | 0 |  | 0
302719 |  | VII | Odbój - poler stalowy, ocynkowany ogniowo, h=900 mm | N | RS22.1 | szt |  |  |  | 0 |  |  |  | 31.17 | RE-Zone5 |  | Nie | Inny opis |  | 0 |  | 0 |  | 0 |  | 0 |  | 0 |  | 0 |  | 0 |  | 0 |  | 0 |  | 0 | 0 | 0 | 0 | #DIV/0! | 0 |  | 0 |  | 0 |  | 0 |  | 0 |  | 0 |  | 0 |  | 0 |  | 0 |  | 0
[17 empty] | Tak | [21 empty] | 0 | 0 | 0 | #DIV/0! | 0 |  | 0 |  | 0 |  | 0 |  | 0 |  | 0 |  | 0 |  | 0 |  | 0 |  | 0
|  |  | Chłodnia drobiu - 5.40 | T | [5 empty] | 0 | [6 empty] | Tak |  |  | 0 |  | 0 |  | 0 |  | 0 |  | 0 |  | 0 |  | 0 |  | 0 |  | 0 |  | 0 | 0 | 0 | 0 | #DIV/0! | 0 |  | 0 |  | 0 |  | 0 |  | 0 |  | 0 |  | 0 |  | 0 |  | 0 |  | 0
302720 |  | VII | Sufit z paneli warstwowych z rdzeniem poliuretanowym, grubość 10 cm | T | DE4 | m2 | 14 |  |  | 0 |  |  |  | 37.06 | RE-Zone5 |  | Nie | Inny opis |  | 0 |  | 0 |  | 0 |  | 0 |  | 0 |  | 0 |  | 0 |  | 0 |  | 0 |  | 0 | 0 | 0 | 0 | #DIV/0! | 0 |  | 0 |  | 0 |  | 0 |  | 0 |  | 0 |  | 0 |  | 0 |  | 0 |  | 0
302721 |  | VII | Ściana z paneli warstwowych z rdzeniem poliuretanowym, grubość 10 cm | T | WB11 | m2 | 5.9 |  |  | 0 |  |  |  | 37.06 | RE-Zone5 |  | Nie | Inny opis |  | 0 |  | 0 |  | 0 |  | 0 |  | 0 |  | 0 |  | 0 |  | 0 |  | 0 |  | 0 | 0 | 0 | 0 | #DIV/0! | 0 |  | 0 |  | 0 |  | 0 |  | 0 |  | 0 |  | 0 |  | 0 |  | 0 |  | 0
302722 |  | VII | Ściana z paneli warstwowych z rdzeniem poliuretanowym, grubość 10 cm | T | TW6 | m2 | 18.8 |  |  | 0 |  |  |  | 37.06 | RE-Zone5 |  | Nie | Inny opis |  | 0 |  | 0 |  | 0 |  | 0 |  | 0 |  | 0 |  | 0 |  | 0 |  | 0 |  | 0 | 0 | 0 | 0 | #DIV/0! | 0 |  | 0 |  | 0 |  | 0 |  | 0 |  | 0 |  | 0 |  | 0 |  | 0 |  | 0
302723 |  | VII | Płyta betonowa C30/37 grubość 18 cm | T |  | m2 | 12.2 |  |  | 0 |  |  |  | 13.07 | RE-Zone5 |  | Nie | Inny opis |  | 0 |  | 0 |  | 0 |  | 0 |  | 0 |  | 0 |  | 0 |  | 0 |  | 0 |  | 0 | 0 | 0 | 0 | #DIV/0! | 0 |  | 0 |  | 0 |  | 0 |  | 0 |  | 0 |  | 0 |  | 0 |  | 0 |  | 0
302724 |  | VII | Posadzka z blokadą paroizolacyjną, przeciwilgociową, | T | FB8 | m2 | 12 |  |  | 0 |  |  |  | 25.02 | RE-Zone5 |  | Nie | Inny opis |  | 0 |  | 0 |  | 0 |  | 0 |  | 0 |  | 0 |  | 0 |  | 0 |  | 0 |  | 0 | 0 | 0 | 0 | #DIV/0! | 0 |  | 0 |  | 0 |  | 0 |  | 0 |  | 0 |  | 0 |  | 0 |  | 0 |  | 0
302725 |  | VII | Posadzka podłogowa z płytek | T | FB1.3 | m2 | 12.8 |  |  | 0 |  |  |  | 24.04 | RE-Zone5 |  | Nie | Inny opis |  | 0 |  | 0 |  | 0 |  | 0 |  | 0 |  | 0 |  | 0 |  | 0 |  | 0 |  | 0 | 0 | 0 | 0 | #DIV/0! | 0 |  | 0 |  | 0 |  | 0 |  | 0 |  | 0 |  | 0 |  | 0 |  | 0 |  | 0
302726 |  | VII | Drzwi wahadłowe, 1 skrzydłowe z polichlorku winylu | N | IT19 | szt |  |  |  | 0 |  |  |  | 31.14 | RE-Zone5 |  | Nie | Inny opis |  | 0 |  | 0 |  | 0 |  | 0 |  | 0 |  | 0 |  | 0 |  | 0 |  | 0 |  | 0 | 0 | 0 | 0 | #DIV/0! | 0 |  | 0 |  | 0 |  | 0 |  | 0 |  | 0 |  | 0 |  | 0 |  | 0 |  | 0
302727 |  | VII | Cokół z listwy z tworzywa sztucznego | T | RS2 | mb | 2 |  |  | 0 |  |  |  | 31.17 | RE-Zone5 |  | Nie | Inny opis |  | 0 |  | 0 |  | 0 |  | 0 |  | 0 |  | 0 |  | 0 |  | 0 |  | 0 |  | 0 | 0 | 0 | 0 | #DIV/0! | 0 |  | 0 |  | 0 |  | 0 |  | 0 |  | 0 |  | 0 |  | 0 |  | 0 |  | 0
302728 |  | VII | Cokół ze stali nierdzewnej (na ścianach TW6 - działowych wewnętrznych) | T | RS15 | mb | 10.8 |  |  | 0 |  |  |  | 31.17 | RE-Zone5 |  | Nie | Inny opis |  | 0 |  | 0 |  | 0 |  | 0 |  | 0 |  | 0 |  | 0 |  | 0 |  | 0 |  | 0 | 0 | 0 | 0 | #DIV/0! | 0 |  | 0 |  | 0 |  | 0 |  | 0 |  | 0 |  | 0 |  | 0 |  | 0 |  | 0
302729 |  | VII | Odbój - poler stalowy, ocynkowany ogniowo, | T | RS10 | szt | 2 |  |  | 0 |  |  |  | 31.17 | RE-Zone5 |  | Nie | Inny opis |  | 0 |  | 0 |  | 0 |  | 0 |  | 0 |  | 0 |  | 0 |  | 0 |  | 0 |  | 0 | 0 | 0 | 0 | #DIV/0! | 0 |  | 0 |  | 0 |  | 0 |  | 0 |  | 0 |  | 0 |  | 0 |  | 0 |  | 0
302730 |  | VII | Odbój - poler stalowy, ocynkowany ogniowo, h=900 mm | N | RS22.1 | szt |  |  |  | 0 |  |  |  | 31.17 | RE-Zone5 |  | Nie | Inny opis |  | 0 |  | 0 |  | 0 |  | 0 |  | 0 |  | 0 |  | 0 |  | 0 |  | 0 |  | 0 | 0 | 0 | 0 | #DIV/0! | 0 |  | 0 |  | 0 |  | 0 |  | 0 |  | 0 |  | 0 |  | 0 |  | 0 |  | 0
[17 empty] | Tak | [21 empty] | 0 | 0 | 0 | #DIV/0! | 0 |  | 0 |  | 0 |  | 0 |  | 0 |  | 0 |  | 0 |  | 0 |  | 0 |  | 0
|  |  | Pomieszczenie zwrotu mięsa - 5.38 | N | [5 empty] | 0 | [6 empty] | Tak |  |  | 0 |  | 0 |  | 0 |  | 0 |  | 0 |  | 0 |  | 0 |  | 0 |  | 0 |  | 0 | 0 | 0 | 0 | #DIV/0! | 0 |  | 0 |  | 0 |  | 0 |  | 0 |  | 0 |  | 0 |  | 0 |  | 0 |  | 0
302731 |  | VII | Sufit z paneli warstwowych z rdzeniem poliuretanowym, grubość 10 cm | N | M-DE4 | m2 |  |  |  | 0 |  |  |  | 37.06 | RE-Zone5 |  | Nie | Inny opis |  | 0 |  | 0 |  | 0 |  | 0 |  | 0 |  | 0 |  | 0 |  | 0 |  | 0 |  | 0 | 0 | 0 | 0 | #DIV/0! | 0 |  | 0 |  | 0 |  | 0 |  | 0 |  | 0 |  | 0 |  | 0 |  | 0 |  | 0
302732 |  | VII | Ściana z paneli warstwowych z rdzeniem poliuretanowym, grubość 10 cm | N | WB11 | m2 |  |  |  | 0 |  |  |  | 37.06 | RE-Zone5 |  | Nie | Inny opis |  | 0 |  | 0 |  | 0 |  | 0 |  | 0 |  | 0 |  | 0 |  | 0 |  | 0 |  | 0 | 0 | 0 | 0 | #DIV/0! | 0 |  | 0 |  | 0 |  | 0 |  | 0 |  | 0 |  | 0 |  | 0 |  | 0 |  | 0
302733 |  | VII | Ściana z paneli warstwowych z rdzeniem poliuretanowym, grubość 10 cm | N | TW6 | m2 |  |  |  | 0 |  |  |  | 37.06 | RE-Zone5 |  | Nie | Inny opis |  | 0 |  | 0 |  | 0 |  | 0 |  | 0 |  | 0 |  | 0 |  | 0 |  | 0 |  | 0 | 0 | 0 | 0 | #DIV/0! | 0 |  | 0 |  | 0 |  | 0 |  | 0 |  | 0 |  | 0 |  | 0 |  | 0 |  | 0
302734 |  | VII | Płyta betonowa C20/25 grubość 25 cm | N |  | m2 |  |  |  | 0 |  |  |  | 13.07 | RE-Zone5 |  | Nie | Inny opis |  | 0 |  | 0 |  | 0 |  | 0 |  | 0 |  | 0 |  | 0 |  | 0 |  | 0 |  | 0 | 0 | 0 | 0 | #DIV/0! | 0 |  | 0 |  | 0 |  | 0 |  | 0 |  | 0 |  | 0 |  | 0 |  | 0 |  | 0
302735 |  | VII | Posadzka z blokadą paroizolacyjną, przeciwilgociową, izolacją termiczną, beton C25/30 (zbrojona Q131) | N | M-FB8 | m2 |  |  |  | 0 |  |  |  | 25.02 | RE-Zone5 |  | Nie | Inny opis |  | 0 |  | 0 |  | 0 |  | 0 |  | 0 |  | 0 |  | 0 |  | 0 |  | 0 |  | 0 | 0 | 0 | 0 | #DIV/0! | 0 |  | 0 |  | 0 |  | 0 |  | 0 |  | 0 |  | 0 |  | 0 |  | 0 |  | 0
302736 |  | VII | Posadzka podłogowa z płytek 200/200/14-15 mm R11 | N | FB1 (R11) | m2 |  |  |  | 0 |  |  |  | 24.04 | RE-Zone5 |  | Nie | Inny opis |  | 0 |  | 0 |  | 0 |  | 0 |  | 0 |  | 0 |  | 0 |  | 0 |  | 0 |  | 0 | 0 | 0 | 0 | #DIV/0! | 0 |  | 0 |  | 0 |  | 0 |  | 0 |  | 0 |  | 0 |  | 0 |  | 0 |  | 0
302737 |  | VII | Drzwi obrotowe chłodni ze stali szlachetnej, gr skrzydła 8 cm | N | IT24.1 | szt |  |  |  | 0 |  |  |  | 31.11 | RE-Zone5 |  | Nie | Inny opis |  | 0 |  | 0 |  | 0 |  | 0 |  | 0 |  | 0 |  | 0 |  | 0 |  | 0 |  | 0 | 0 | 0 | 0 | #DIV/0! | 0 |  | 0 |  | 0 |  | 0 |  | 0 |  | 0 |  | 0 |  | 0 |  | 0 |  | 0
302738 |  | VII | Cokół z listwy z tworzywa sztucznego 20/200 mm (na ścianach WB11) | N | M-RS3 | mb |  |  |  | 0 |  |  |  | 31.17 | RE-Zone5 |  | Nie | Inny opis |  | 0 |  | 0 |  | 0 |  | 0 |  | 0 |  | 0 |  | 0 |  | 0 |  | 0 |  | 0 | 0 | 0 | 0 | #DIV/0! | 0 |  | 0 |  | 0 |  | 0 |  | 0 |  | 0 |  | 0 |  | 0 |  | 0 |  | 0
302739 |  | VII | Cokół ze stali nierdzewnej (na ścianach TW6 - działowych wewnętrznych) | N | RS15 | mb |  |  |  | 0 |  |  |  | 31.17 | RE-Zone5 |  | Nie | Inny opis |  | 0 |  | 0 |  | 0 |  | 0 |  | 0 |  | 0 |  | 0 |  | 0 |  | 0 |  | 0 | 0 | 0 | 0 | #DIV/0! | 0 |  | 0 |  | 0 |  | 0 |  | 0 |  | 0 |  | 0 |  | 0 |  | 0 |  | 0
302740 |  | VII | Odbój - poler stalowy, ocynkowany ogniowo, h=900 mm | N | RS22.1 | szt |  |  |  | 0 |  |  |  | 31.17 | RE-Zone5 |  | Nie | Inny opis |  | 0 |  | 0 |  | 0 |  | 0 |  | 0 |  | 0 |  | 0 |  | 0 |  | 0 |  | 0 | 0 | 0 | 0 | #DIV/0! | 0 |  | 0 |  | 0 |  | 0 |  | 0 |  | 0 |  | 0 |  | 0 |  | 0 |  | 0
[17 empty] | Tak | [21 empty] | 0 | 0 | 0 | #DIV/0! | 0 |  | 0 |  | 0 |  | 0 |  | 0 |  | 0 |  | 0 |  | 0 |  | 0 |  | 0
|  |  | Pomieszczenie nad mroźnią 5.37 | T | [5 empty] | 0 | [6 empty] | Tak |  |  | 0 |  | 0 |  | 0 |  | 0 |  | 0 |  | 0 |  | 0 |  | 0 |  | 0 |  | 0 | 0 | 0 | 0 | #DIV/0! | 0 |  | 0 |  | 0 |  | 0 |  | 0 |  | 0 |  | 0 |  | 0 |  | 0 |  | 0
302741 |  | V | Drabina stalowa (ostatni stopień oznaczony kolorami żółto-czarny ) | T |  | szt | 1 |  |  | 0 |  |  |  | 31.09 | RE-Zone5 |  | Nie | Inny opis |  | 0 |  | 0 |  | 0 |  | 0 |  | 0 |  | 0 |  | 0 |  | 0 |  | 0 |  | 0 | 0 | 0 | 0 | #DIV/0! | 0 |  | 0 |  | 0 |  | 0 |  | 0 |  | 0 |  | 0 |  | 0 |  | 0 |  | 0
302742 |  | V | Ochrona z blachy stalowej wieńca | T |  | kg | 9.85 |  |  | 0 |  |  |  | 31 | RE-Zone5 |  | Nie | Inny opis |  | 0 |  | 0 |  | 0 |  | 0 |  | 0 |  | 0 |  | 0 |  | 0 |  | 0 |  | 0 | 0 | 0 | 0 | #DIV/0! | 0 |  | 0 |  | 0 |  | 0 |  | 0 |  | 0 |  | 0 |  | 0 |  | 0 |  | 0
302743 |  | V | Drzwi stalowe | N | IT | szt |  |  |  | 0 |  |  |  | 31.11 | RE-Zone5 |  | Nie | Inny opis |  | 0 |  | 0 |  | 0 |  | 0 |  | 0 |  | 0 |  | 0 |  | 0 |  | 0 |  | 0 | 0 | 0 | 0 | #DIV/0! | 0 |  | 0 |  | 0 |  | 0 |  | 0 |  | 0 |  | 0 |  | 0 |  | 0 |  | 0
302744 |  | V | Konstrukcja stalowa - siatki TW4a h110cm | N |  | kg |  |  |  | 0 |  |  |  | 31 | RE-Zone5 |  | Nie | Inny opis |  | 0 |  | 0 |  | 0 |  | 0 |  | 0 |  | 0 |  | 0 |  | 0 |  | 0 |  | 0 | 0 | 0 | 0 | #DIV/0! | 0 |  | 0 |  | 0 |  | 0 |  | 0 |  | 0 |  | 0 |  | 0 |  | 0 |  | 0
302745 |  | V | ściana z ocynkowanej ogniowo siatki z falistego drutu - 110cm z bramką | T | IW4 | mb | 20 |  |  | 0 | zdjęcie |  |  | 31.17 | RE-Zone5 |  | Nie | Inny opis |  | 0 |  | 0 |  | 0 |  | 0 |  | 0 |  | 0 |  | 0 |  | 0 |  | 0 |  | 0 | 0 | 0 | 0 | #DIV/0! | 0 |  | 0 |  | 0 |  | 0 |  | 0 |  | 0 |  | 0 |  | 0 |  | 0 |  | 0
302746 |  | V | Kątąwnik stalowy przy ścianie zewnętrznej zamykający przestrzeń między ścianą a płytą | T |  | mb | 19.5 |  |  | 0 | zdjęcie |  |  | 31.17 | RE-Zone5 |  | Nie | Inny opis |  | 0 |  | 0 |  | 0 |  | 0 |  | 0 |  | 0 |  | 0 |  | 0 |  | 0 |  | 0 | 0 | 0 | 0 | #DIV/0! | 0 |  | 0 |  | 0 |  | 0 |  | 0 |  | 0 |  | 0 |  | 0 |  | 0 |  | 0
[17 empty] | Tak | [21 empty] | 0 | 0 | 0 | #DIV/0! | 0 |  | 0 |  | 0 |  | 0 |  | 0 |  | 0 |  | 0 |  | 0 |  | 0 |  | 0
|  |  | Pomieszczenie nad chłodniami MWS | T | [5 empty] | 0 | [6 empty] | Tak |  |  | 0 |  | 0 |  | 0 |  | 0 |  | 0 |  | 0 |  | 0 |  | 0 |  | 0 |  | 0 | 0 | 0 | 0 | #DIV/0! | 0 |  | 0 |  | 0 |  | 0 |  | 0 |  | 0 |  | 0 |  | 0 |  | 0 |  | 0
302747 |  | V | Drabina stalowa (ostatni stopień oznaczony kolorami żółto-czarny ) | T |  | szt | 1 |  |  | 0 |  |  |  | 31.09 | RE-Zone5 |  | Nie | Inny opis |  | 0 |  | 0 |  | 0 |  | 0 |  | 0 |  | 0 |  | 0 |  | 0 |  | 0 |  | 0 | 0 | 0 | 0 | #DIV/0! | 0 |  | 0 |  | 0 |  | 0 |  | 0 |  | 0 |  | 0 |  | 0 |  | 0 |  | 0
302748 |  | V | Ochrona z blachy stalowej wieńca | T |  | kg | 9.85 |  |  | 0 |  |  |  | 31 | RE-Zone5 |  | Nie | Inny opis |  | 0 |  | 0 |  | 0 |  | 0 |  | 0 |  | 0 |  | 0 |  | 0 |  | 0 |  | 0 | 0 | 0 | 0 | #DIV/0! | 0 |  | 0 |  | 0 |  | 0 |  | 0 |  | 0 |  | 0 |  | 0 |  | 0 |  | 0
302749 |  | V | Drzwi stalowe | N | IT | szt |  |  |  | 0 |  |  |  | 31.11 | RE-Zone5 |  | Nie | Inny opis |  | 0 |  | 0 |  | 0 |  | 0 |  | 0 |  | 0 |  | 0 |  | 0 |  | 0 |  | 0 | 0 | 0 | 0 | #DIV/0! | 0 |  | 0 |  | 0 |  | 0 |  | 0 |  | 0 |  | 0 |  | 0 |  | 0 |  | 0
302750 |  | V | Konstrukcja stalowa - rama stalowa wzmocnienie dla drzwi | N |  | kg |  |  |  | 0 |  |  |  | 17 | RE-Zone5 |  | Nie | Inny opis |  | 0 |  | 0 |  | 0 |  | 0 |  | 0 |  | 0 |  | 0 |  | 0 |  | 0 |  | 0 | 0 | 0 | 0 | #DIV/0! | 0 |  | 0 |  | 0 |  | 0 |  | 0 |  | 0 |  | 0 |  | 0 |  | 0 |  | 0
302751 |  | V | ściana z ocynkowanej ogniowo siatki z falistego drutu - 110cm z bramką | T | IW4 | mb | 27.7 |  |  | 0 | zdjęcie |  |  | 31 | RE-Zone5 |  | Nie | Inny opis |  | 0 |  | 0 |  | 0 |  | 0 |  | 0 |  | 0 |  | 0 |  | 0 |  | 0 |  | 0 | 0 | 0 | 0 | #DIV/0! | 0 |  | 0 |  | 0 |  | 0 |  | 0 |  | 0 |  | 0 |  | 0 |  | 0 |  | 0
302752 |  | V | Konstrukcja stalowa - pomost roboczy | N |  | kg |  |  |  | 0 | zdjęcie |  |  | 31 | RE-Zone5 |  | Nie | Inny opis |  | 0 |  | 0 |  | 0 |  | 0 |  | 0 |  | 0 |  | 0 |  | 0 |  | 0 |  | 0 | 0 | 0 | 0 | #DIV/0! | 0 |  | 0 |  | 0 |  | 0 |  | 0 |  | 0 |  | 0 |  | 0 |  | 0 |  | 0
302753 |  | V | Odbój - pałąk stalowy jako ochrona urządzeń sterowniczych chłodni/mroźni | N |  | kg |  |  |  | 0 | zdjęcie |  |  | 31.17 | RE-Zone5 |  | Nie | Inny opis |  | 0 |  | 0 |  | 0 |  | 0 |  | 0 |  | 0 |  | 0 |  | 0 |  | 0 |  | 0 | 0 | 0 | 0 | #DIV/0! | 0 |  | 0 |  | 0 |  | 0 |  | 0 |  | 0 |  | 0 |  | 0 |  | 0 |  | 0
[17 empty] | Tak | [21 empty] | 0 | 0 | 0 | #DIV/0! | 0 |  | 0 |  | 0 |  | 0 |  | 0 |  | 0 |  | 0 |  | 0 |  | 0 |  | 0
|  |  | Magazyn | T | [5 empty] | 0 | [6 empty] | Tak |  |  | 0 |  | 0 |  | 0 |  | 0 |  | 0 |  | 0 |  | 0 |  | 0 |  | 0 |  | 0 | 0 | 0 | 0 | #DIV/0! | 0 |  | 0 |  | 0 |  | 0 |  | 0 |  | 0 |  | 0 |  | 0 |  | 0 |  | 0
|  |  | Przyjęcie towarów - 4.05 | T | [5 empty] | 0 | [6 empty] | Tak |  |  | 0 |  | 0 |  | 0 |  | 0 |  | 0 |  | 0 |  | 0 |  | 0 |  | 0 |  | 0 | 0 | 0 | 0 | #DIV/0! | 0 |  | 0 |  | 0 |  | 0 |  | 0 |  | 0 |  | 0 |  | 0 |  | 0 |  | 0
302754 |  | VI | Sufit kasetonowy z płyt mineralnych | T | DE3 | m2 | 10.7 |  |  | 0 |  |  |  | 39.06 | RE-Zone4 |  | Nie | Inny opis |  | 0 |  | 0 |  | 0 |  | 0 |  | 0 |  | 0 |  | 0 |  | 0 |  | 0 |  | 0 | 0 | 0 | 0 | #DIV/0! | 0 |  | 0 |  | 0 |  | 0 |  | 0 |  | 0 |  | 0 |  | 0 |  | 0 |  | 0
302755 |  | VI | Sufit kasetonowy - kasetony przezierne | N | DE | m2 |  |  |  | 0 |  |  |  | 39.06 | RE-Zone4 |  | Nie | Inny opis |  | 0 |  | 0 |  | 0 |  | 0 |  | 0 |  | 0 |  | 0 |  | 0 |  | 0 |  | 0 | 0 | 0 | 0 | #DIV/0! | 0 |  | 0 |  | 0 |  | 0 |  | 0 |  | 0 |  | 0 |  | 0 |  | 0 |  | 0
302756 |  | VI | Tynkowanie tynkiem gipsowym na gładko | N |  | m2 |  |  |  | 0 |  |  |  | 23.03 | RE-Zone4 |  | Nie | Inny opis |  | 0 |  | 0 |  | 0 |  | 0 |  | 0 |  | 0 |  | 0 |  | 0 |  | 0 |  | 0 | 0 | 0 | 0 | #DIV/0! | 0 |  | 0 |  | 0 |  | 0 |  | 0 |  | 0 |  | 0 |  | 0 |  | 0 |  | 0
302757 |  | VI | Szpachlowanie ścian istniejących / G - K | N |  | m2 |  |  |  | 0 |  |  |  | 39.02 | RE-Zone4 |  | Nie | Inny opis |  | 0 |  | 0 |  | 0 |  | 0 |  | 0 |  | 0 |  | 0 |  | 0 |  | 0 |  | 0 | 0 | 0 | 0 | #DIV/0! | 0 |  | 0 |  | 0 |  | 0 |  | 0 |  | 0 |  | 0 |  | 0 |  | 0 |  | 0
302758 |  | VI | Malowanie ścian | T | WB2 | m2 | 34.6 |  |  | 0 |  |  |  | 34.05 | RE-Zone4 |  | Nie | Inny opis |  | 0 |  | 0 |  | 0 |  | 0 |  | 0 |  | 0 |  | 0 |  | 0 |  | 0 |  | 0 | 0 | 0 | 0 | #DIV/0! | 0 |  | 0 |  | 0 |  | 0 |  | 0 |  | 0 |  | 0 |  | 0 |  | 0 |  | 0
302759 |  | VI | Posadzka gres 30x30 | T | FB1 | m2 | 10.9 |  |  | 0 |  |  |  | 24.04 | RE-Zone4 |  | Nie | Inny opis |  | 0 |  | 0 |  | 0 |  | 0 |  | 0 |  | 0 |  | 0 |  | 0 |  | 0 |  | 0 | 0 | 0 | 0 | #DIV/0! | 0 |  | 0 |  | 0 |  | 0 |  | 0 |  | 0 |  | 0 |  | 0 |  | 0 |  | 0
302760 | E | VI | Cokół z płytek stojących z kamionki | T | FS1 | mb | 12.7 |  |  | E |  |  |  | 24 | RE-Zone4 |  | Nie | Inny opis |  | E |  | E |  | E |  | E |  | E |  | E |  | E |  | E |  | E |  | E | 0 | 0 | 0 | #DIV/0! | 0 |  | 0 |  | 0 |  | 0 |  | 0 |  | 0 |  | 0 |  | 0 |  | 0 |  | 0
302761 |  | VI | Okno 126 x 170 cm | T | AF1a | szt | 1 |  |  | 0 |  |  |  | 31.02 | RE-Zone4 |  | Nie | Inny opis |  | 0 |  | 0 |  | 0 |  | 0 |  | 0 |  | 0 |  | 0 |  | 0 |  | 0 |  | 0 | 0 | 0 | 0 | #DIV/0! | 0 |  | 0 |  | 0 |  | 0 |  | 0 |  | 0 |  | 0 |  | 0 |  | 0 |  | 0
302762 |  | VI | Ono 100 x 110 cm | N | IF1 | szt |  |  |  | 0 |  |  |  | 31.04 | RE-Zone4 |  | Nie | Inny opis |  | 0 |  | 0 |  | 0 |  | 0 |  | 0 |  | 0 |  | 0 |  | 0 |  | 0 |  | 0 | 0 | 0 | 0 | #DIV/0! | 0 |  | 0 |  | 0 |  | 0 |  | 0 |  | 0 |  | 0 |  | 0 |  | 0 |  | 0
302763 |  | VI | Drzwi 90 x 208 cm | T | IT5.1 | szt | 1 |  |  | 0 |  |  |  | 31.11 | RE-Zone4 |  | Nie | Inny opis |  | 0 |  | 0 |  | 0 |  | 0 |  | 0 |  | 0 |  | 0 |  | 0 |  | 0 |  | 0 | 0 | 0 | 0 | #DIV/0! | 0 |  | 0 |  | 0 |  | 0 |  | 0 |  | 0 |  | 0 |  | 0 |  | 0 |  | 0
302764 |  | VI | Malowanie okien wraz z wymianą okuć i regulacją | N |  | szt |  |  |  | 0 | w przypadku braku wymiany okna |  |  | 34 | RE-Zone4 |  | Nie | Inny opis |  | 0 |  | 0 |  | 0 |  | 0 |  | 0 |  | 0 |  | 0 |  | 0 |  | 0 |  | 0 | 0 | 0 | 0 | #DIV/0! | 0 |  | 0 |  | 0 |  | 0 |  | 0 |  | 0 |  | 0 |  | 0 |  | 0 |  | 0
03.02.764.1 |  | VI | Konstrukcja stalowa - rama drzwi IT5.1 | T | IT5.1 | kg | 76.4 |  |  | 0 |  |  |  | 31 | RE-Zone8 |  | Nie | Inny numer Lp |  | 0 |  | 0 |  | 0 |  | 0 |  | 0 |  | 0 |  | 0 |  | 0 |  | 0 |  | 0 | 0 | 0 | 0 | #DIV/0! | 0 |  | 0 |  | 0 |  | 0 |  | 0 |  | 0 |  | 0 |  | 0 |  | 0 |  | 0
302765 |  | VI | Ochrona przeciw insektom - Moskitiera | T | FIG1 | szt | 1 |  |  | 0 | w przypadku braku wymiany okna |  |  | 30 | RE-Zone4 |  | Nie | Inny opis |  | 0 |  | 0 |  | 0 |  | 0 |  | 0 |  | 0 |  | 0 |  | 0 |  | 0 |  | 0 | 0 | 0 | 0 | #DIV/0! | 0 |  | 0 |  | 0 |  | 0 |  | 0 |  | 0 |  | 0 |  | 0 |  | 0 |  | 0
302766 |  | VI | Malowanie drzwi wraz z wymianą okuć i regulacją | N |  | szt |  |  |  | 0 | w przypadku braku wymiany drzwi |  |  | 34 | RE-Zone4 |  | Nie | Inny opis |  | 0 |  | 0 |  | 0 |  | 0 |  | 0 |  | 0 |  | 0 |  | 0 |  | 0 |  | 0 | 0 | 0 | 0 | #DIV/0! | 0 |  | 0 |  | 0 |  | 0 |  | 0 |  | 0 |  | 0 |  | 0 |  | 0 |  | 0
302767 |  | VI | Czyszczenie okna | N |  | szt |  |  |  | 0 | w przypadku braku wymiany okna |  |  | 33.04 | RE-Zone4 |  | Nie | Inny opis |  | 0 |  | 0 |  | 0 |  | 0 |  | 0 |  | 0 |  | 0 |  | 0 |  | 0 |  | 0 | 0 | 0 | 0 | #DIV/0! | 0 |  | 0 |  | 0 |  | 0 |  | 0 |  | 0 |  | 0 |  | 0 |  | 0 |  | 0
[17 empty] | Tak | [21 empty] | 0 | 0 | 0 | #DIV/0! | 0 |  | 0 |  | 0 |  | 0 |  | 0 |  | 0 |  | 0 |  | 0 |  | 0 |  | 0
|  |  | WBL - 3.07 | T | [5 empty] | 0 | [6 empty] | Tak |  |  | 0 |  | 0 |  | 0 |  | 0 |  | 0 |  | 0 |  | 0 |  | 0 |  | 0 |  | 0 | 0 | 0 | 0 | #DIV/0! | 0 |  | 0 |  | 0 |  | 0 |  | 0 |  | 0 |  | 0 |  | 0 |  | 0 |  | 0
302768 |  | VI | Sufit kasetonowy z płyt mineralnych | T | DE3 | m2 | 26 |  |  | 0 |  |  |  | 39.06 | RE-Zone3 |  | Nie | Inny opis |  | 0 |  | 0 |  | 0 |  | 0 |  | 0 |  | 0 |  | 0 |  | 0 |  | 0 |  | 0 | 0 | 0 | 0 | #DIV/0! | 0 |  | 0 |  | 0 |  | 0 |  | 0 |  | 0 |  | 0 |  | 0 |  | 0 |  | 0
03.02.768.1 |  | VI | Sufit kasetonowy - kasetony przezierne | N | DE | m2 |  |  |  | 0 |  |  |  | 39.06 | RE-Zone3 |  | Nie | Inny numer Lp |  | 0 |  | 0 |  | 0 |  | 0 |  | 0 |  | 0 |  | 0 |  | 0 |  | 0 |  | 0 | 0 | 0 | 0 | #DIV/0! | 0 |  | 0 |  | 0 |  | 0 |  | 0 |  | 0 |  | 0 |  | 0 |  | 0 |  | 0
03.02.768.2 |  | VI | Tynkowanie tynkiem gipsowym na gładko | N |  | m2 |  |  |  | 0 |  |  |  | 23.03 | RE-Zone3 |  | Nie | Inny numer Lp |  | 0 |  | 0 |  | 0 |  | 0 |  | 0 |  | 0 |  | 0 |  | 0 |  | 0 |  | 0 | 0 | 0 | 0 | #DIV/0! | 0 |  | 0 |  | 0 |  | 0 |  | 0 |  | 0 |  | 0 |  | 0 |  | 0 |  | 0
03.02.768.3 |  | VI | Szpachlowanie ścian istniejących / G - K | N |  | m2 |  |  |  | 0 |  |  |  | 39.02 | RE-Zone3 |  | Nie | Inny numer Lp |  | 0 |  | 0 |  | 0 |  | 0 |  | 0 |  | 0 |  | 0 |  | 0 |  | 0 |  | 0 | 0 | 0 | 0 | #DIV/0! | 0 |  | 0 |  | 0 |  | 0 |  | 0 |  | 0 |  | 0 |  | 0 |  | 0 |  | 0
03.02.768.4 |  | VI | Malowanie ścian | T | WB2 | m2 | 35 |  |  | 0 |  |  |  | 34.05 | RE-Zone3 |  | Nie | Inny numer Lp |  | 0 |  | 0 |  | 0 |  | 0 |  | 0 |  | 0 |  | 0 |  | 0 |  | 0 |  | 0 | 0 | 0 | 0 | #DIV/0! | 0 |  | 0 |  | 0 |  | 0 |  | 0 |  | 0 |  | 0 |  | 0 |  | 0 |  | 0
03.02.768.5 |  | VI | Malowanie - akcent kolorystyczny | T | WB205 | m2 | 19.45 |  |  | 0 |  |  |  | 34.05 | RE-Zone3 |  | Nie | Inny numer Lp |  | 0 |  | 0 |  | 0 |  | 0 |  | 0 |  | 0 |  | 0 |  | 0 |  | 0 |  | 0 | 0 | 0 | 0 | #DIV/0! | 0 |  | 0 |  | 0 |  | 0 |  | 0 |  | 0 |  | 0 |  | 0 |  | 0 |  | 0
03.02.768.6 |  | VI | Wykładzina podłogowa z linoleum wraz z cokołem | T | FB200/FB200 | m2 | 26.2 |  |  | 0 |  |  |  | 24.04 | RE-Zone3 |  | Nie | Inny numer Lp |  | 0 |  | 0 |  | 0 |  | 0 |  | 0 |  | 0 |  | 0 |  | 0 |  | 0 |  | 0 | 0 | 0 | 0 | #DIV/0! | 0 |  | 0 |  | 0 |  | 0 |  | 0 |  | 0 |  | 0 |  | 0 |  | 0 |  | 0
03.02.768.7 |  | VI | Odbój z tworzywa sztucznego | T | RS2 | mb | 14.5 |  |  | 0 |  |  |  | 24 | RE-Zone3 |  | Nie | Inny numer Lp |  | 0 |  | 0 |  | 0 |  | 0 |  | 0 |  | 0 |  | 0 |  | 0 |  | 0 |  | 0 | 0 | 0 | 0 | #DIV/0! | 0 |  | 0 |  | 0 |  | 0 |  | 0 |  | 0 |  | 0 |  | 0 |  | 0 |  | 0
03.02.768.8 |  | VI | Okno 126 x 170 cm | T | AF1 | szt | 2 |  |  | 0 |  |  |  | 31.02 | RE-Zone3 |  | Nie | Inny numer Lp |  | 0 |  | 0 |  | 0 |  | 0 |  | 0 |  | 0 |  | 0 |  | 0 |  | 0 |  | 0 | 0 | 0 | 0 | #DIV/0! | 0 |  | 0 |  | 0 |  | 0 |  | 0 |  | 0 |  | 0 |  | 0 |  | 0 |  | 0
03.02.768.9 |  | VI | Drzwi 90 x 208 cm | T | IT27.1 | szt | 1 |  |  | 0 |  |  |  | 27.02 | RE-Zone3 |  | Nie | Inny numer Lp |  | 0 |  | 0 |  | 0 |  | 0 |  | 0 |  | 0 |  | 0 |  | 0 |  | 0 |  | 0 | 0 | 0 | 0 | #DIV/0! | 0 |  | 0 |  | 0 |  | 0 |  | 0 |  | 0 |  | 0 |  | 0 |  | 0 |  | 0
03.02.768.10 |  | VI | Malowanie okien wraz z wymianą okuć i regulacją | N |  | szt |  |  |  | 0 | w przypadku braku wymiany okna |  |  | 34 | RE-Zone3 |  | Nie | Inny numer Lp |  | 0 |  | 0 |  | 0 |  | 0 |  | 0 |  | 0 |  | 0 |  | 0 |  | 0 |  | 0 | 0 | 0 | 0 | #DIV/0! | 0 |  | 0 |  | 0 |  | 0 |  | 0 |  | 0 |  | 0 |  | 0 |  | 0 |  | 0
03.02.768.11 |  | VI | Ochrona przeciwsłoneczna - żaluzja | T | SJ6 | szt | 2 |  |  | 0 | w przypadku braku wymiany okna |  |  | 30 | RE-Zone3 |  | Nie | Inny numer Lp |  | 0 |  | 0 |  | 0 |  | 0 |  | 0 |  | 0 |  | 0 |  | 0 |  | 0 |  | 0 | 0 | 0 | 0 | #DIV/0! | 0 |  | 0 |  | 0 |  | 0 |  | 0 |  | 0 |  | 0 |  | 0 |  | 0 |  | 0
03.02.768.12 |  | VI | Uzupełnienie jastrychu ok 5 cm | T |  | szt | 12 |  |  | 0 | w przypadku braku wymiany okna |  |  | 30 | RE-Zone3 |  | Nie | Inny numer Lp |  | 0 |  | 0 |  | 0 |  | 0 |  | 0 |  | 0 |  | 0 |  | 0 |  | 0 |  | 0 | 0 | 0 | 0 | #DIV/0! | 0 |  | 0 |  | 0 |  | 0 |  | 0 |  | 0 |  | 0 |  | 0 |  | 0 |  | 0
03.02.768.13 |  | VI | uzupełnienie szpachlowania na okładzinie GK ściany zewnętrznej ( pod malowanie ) | T |  | m2 | 5.34 |  |  | 0 | w przypadku braku wymiany okna |  |  | 30 | RE-Zone3 |  | Nie | Inny numer Lp |  | 0 |  | 0 |  | 0 |  | 0 |  | 0 |  | 0 |  | 0 |  | 0 |  | 0 |  | 0 | 0 | 0 | 0 | #DIV/0! | 0 |  | 0 |  | 0 |  | 0 |  | 0 |  | 0 |  | 0 |  | 0 |  | 0 |  | 0
[17 empty] | Tak | [21 empty] | 0 | 0 | 0 | #DIV/0! | 0 |  | 0 |  | 0 |  | 0 |  | 0 |  | 0 |  | 0 |  | 0 |  | 0 |  | 0
|  |  | Toaleta na magazynie - 4.07 | T | [5 empty] | 0 | [6 empty] | Tak |  |  | 0 |  | 0 |  | 0 |  | 0 |  | 0 |  | 0 |  | 0 |  | 0 |  | 0 |  | 0 | 0 | 0 | 0 | #DIV/0! | 0 |  | 0 |  | 0 |  | 0 |  | 0 |  | 0 |  | 0 |  | 0 |  | 0 |  | 0
302769 |  | V | Sufit kasetonowy z płyt mineralnych | T | DE3 | m2 | 5.7 |  |  | 0 |  |  |  | 39.04 | RE-Zone4 |  | Nie | Inny opis |  | 0 |  | 0 |  | 0 |  | 0 |  | 0 |  | 0 |  | 0 |  | 0 |  | 0 |  | 0 | 0 | 0 | 0 | #DIV/0! | 0 |  | 0 |  | 0 |  | 0 |  | 0 |  | 0 |  | 0 |  | 0 |  | 0 |  | 0
302770 |  | V | Przedścianka instalacyjna z płyt gipsowo-kartonowych Typ2 | T | TW2 | m2 | 8.7 |  |  | 0 |  |  |  | 39.08 | RE-Zone4 |  | Nie | Inny opis |  | 0 |  | 0 |  | 0 |  | 0 |  | 0 |  | 0 |  | 0 |  | 0 |  | 0 |  | 0 | 0 | 0 | 0 | #DIV/0! | 0 |  | 0 |  | 0 |  | 0 |  | 0 |  | 0 |  | 0 |  | 0 |  | 0 |  | 0
302771 |  | V | Płytki ścienne | T | WF2 | m2 | 30.45 |  |  | 0 |  |  |  | 24.03 | RE-Zone4 |  | Nie | Inny opis |  | 0 |  | 0 |  | 0 |  | 0 |  | 0 |  | 0 |  | 0 |  | 0 |  | 0 |  | 0 | 0 | 0 | 0 | #DIV/0! | 0 |  | 0 |  | 0 |  | 0 |  | 0 |  | 0 |  | 0 |  | 0 |  | 0 |  | 0
302772 |  | V | Izolacja przeciwwilgociowa | T | WB15 | m2 | 12.9 |  |  | 0 |  |  |  | 24.03 | RE-Zone4 |  | Nie | Inny opis |  | 0 |  | 0 |  | 0 |  | 0 |  | 0 |  | 0 |  | 0 |  | 0 |  | 0 |  | 0 | 0 | 0 | 0 | #DIV/0! | 0 |  | 0 |  | 0 |  | 0 |  | 0 |  | 0 |  | 0 |  | 0 |  | 0 |  | 0
302773 |  | V | Płytki podłogowe | T | FB1 | m2 | 5.9 |  |  | 0 |  |  |  | 24.04 | RE-Zone4 |  | Nie | Inny opis |  | 0 |  | 0 |  | 0 |  | 0 |  | 0 |  | 0 |  | 0 |  | 0 |  | 0 |  | 0 | 0 | 0 | 0 | #DIV/0! | 0 |  | 0 |  | 0 |  | 0 |  | 0 |  | 0 |  | 0 |  | 0 |  | 0 |  | 0
302774 |  | V | Drzwi 90 x 208 cm | T | IT7.1 | szt | 1 |  |  | 0 |  |  |  | 31.11 | RE-Zone4 |  | Nie | Inny opis |  | 0 |  | 0 |  | 0 |  | 0 |  | 0 |  | 0 |  | 0 |  | 0 |  | 0 |  | 0 | 0 | 0 | 0 | #DIV/0! | 0 |  | 0 |  | 0 |  | 0 |  | 0 |  | 0 |  | 0 |  | 0 |  | 0 |  | 0
302775 |  | V | Drzwi 80 x 208 cm (płycinowe) | T | IT26.2b | szt | 1 |  |  | 0 |  |  |  | 31.11 | RE-Zone4 |  | Nie | Inny opis |  | 0 |  | 0 |  | 0 |  | 0 |  | 0 |  | 0 |  | 0 |  | 0 |  | 0 |  | 0 | 0 | 0 | 0 | #DIV/0! | 0 |  | 0 |  | 0 |  | 0 |  | 0 |  | 0 |  | 0 |  | 0 |  | 0 |  | 0
03.02.775.1 |  | V | Konstrukcja stalowa - rama drzwi IT7.1 | T | IT7.1 | kg | 76.4 |  |  | 0 |  |  |  | 31 | RE-Zone8 |  | Nie | Inny numer Lp |  | 0 |  | 0 |  | 0 |  | 0 |  | 0 |  | 0 |  | 0 |  | 0 |  | 0 |  | 0 | 0 | 0 | 0 | #DIV/0! | 0 |  | 0 |  | 0 |  | 0 |  | 0 |  | 0 |  | 0 |  | 0 |  | 0 |  | 0
03.02.775.2 |  | V | Konstrukcja stalowa - rama drzwi IT7.2 | N |  | kg | 0 |  |  | 0 |  |  |  | 31 | RE-Zone8 |  | Nie | Inny numer Lp |  | 0 |  | 0 |  | 0 |  | 0 |  | 0 |  | 0 |  | 0 |  | 0 |  | 0 |  | 0 | 0 | 0 | 0 | #DIV/0! | 0 |  | 0 |  | 0 |  | 0 |  | 0 |  | 0 |  | 0 |  | 0 |  | 0 |  | 0
302776 |  | V | Ścianka systemowa - drzwi kabin toalet wraz z wyposażeniem | N | TW4.1 | szt |  |  |  | 0 |  |  |  | 42.03 | RE-Zone4 |  | Nie | Inny opis |  | 0 |  | 0 |  | 0 |  | 0 |  | 0 |  | 0 |  | 0 |  | 0 |  | 0 |  | 0 | 0 | 0 | 0 | #DIV/0! | 0 |  | 0 |  | 0 |  | 0 |  | 0 |  | 0 |  | 0 |  | 0 |  | 0 |  | 0
302777 |  | V | Czyszczenie sufitu kasetonowego | N |  | szt |  |  |  | 0 | w przypadku braku wymiany sufitu |  |  | 33 | RE-Zone4 |  | Nie | Inny opis |  | 0 |  | 0 |  | 0 |  | 0 |  | 0 |  | 0 |  | 0 |  | 0 |  | 0 |  | 0 | 0 | 0 | 0 | #DIV/0! | 0 |  | 0 |  | 0 |  | 0 |  | 0 |  | 0 |  | 0 |  | 0 |  | 0 |  | 0
302778 |  | V | Czyszczenie ścian i wyposażenia | N |  | szt |  |  |  | 0 | w przypadku braku wymiany okładzin i wyposażenia |  |  | 33.04 | RE-Zone4 |  | Nie | Inny opis |  | 0 |  | 0 |  | 0 |  | 0 |  | 0 |  | 0 |  | 0 |  | 0 |  | 0 |  | 0 | 0 | 0 | 0 | #DIV/0! | 0 |  | 0 |  | 0 |  | 0 |  | 0 |  | 0 |  | 0 |  | 0 |  | 0 |  | 0
302779 |  | V | Czyszczenie posadzki | N |  | szt |  |  |  | 0 | w przypadku braku wymiany posadzki |  |  | 33.03 | RE-Zone4 |  | Nie | Inny opis |  | 0 |  | 0 |  | 0 |  | 0 |  | 0 |  | 0 |  | 0 |  | 0 |  | 0 |  | 0 | 0 | 0 | 0 | #DIV/0! | 0 |  | 0 |  | 0 |  | 0 |  | 0 |  | 0 |  | 0 |  | 0 |  | 0 |  | 0
302780 |  | V | Malowanie drzwi wraz z wymianą okuć i regulacją | N |  | szt |  |  |  | 0 | w przypadku braku wymiany drzwi |  |  | 34 | RE-Zone4 |  | Nie | Inny opis |  | 0 |  | 0 |  | 0 |  | 0 |  | 0 |  | 0 |  | 0 |  | 0 |  | 0 |  | 0 | 0 | 0 | 0 | #DIV/0! | 0 |  | 0 |  | 0 |  | 0 |  | 0 |  | 0 |  | 0 |  | 0 |  | 0 |  | 0
[17 empty] | Tak | [21 empty] | 0 | 0 | 0 | #DIV/0! | 0 |  | 0 |  | 0 |  | 0 |  | 0 |  | 0 |  | 0 |  | 0 |  | 0 |  | 0
|  |  | Pomieszczenie maszyny czyszczącej - 4.08 | T | [5 empty] | 0 | [6 empty] | Tak |  |  | 0 |  | 0 |  | 0 |  | 0 |  | 0 |  | 0 |  | 0 |  | 0 |  | 0 |  | 0 | 0 | 0 | 0 | #DIV/0! | 0 |  | 0 |  | 0 |  | 0 |  | 0 |  | 0 |  | 0 |  | 0 |  | 0 |  | 0
302781 |  | V | Przedścianka instalacyjna z płyt gipsowo-kartonowych | T | TW2 | m2 | 4.9 |  |  | 0 |  |  |  | 39.08 | RE-Zone4 |  | Nie | Inny opis |  | 0 |  | 0 |  | 0 |  | 0 |  | 0 |  | 0 |  | 0 |  | 0 |  | 0 |  | 0 | 0 | 0 | 0 | #DIV/0! | 0 |  | 0 |  | 0 |  | 0 |  | 0 |  | 0 |  | 0 |  | 0 |  | 0 |  | 0
302782 |  | V | Tynkowanie tynkiem gipsowym na gładko | N |  | m2 |  |  |  | 0 |  |  |  | 23.03 | RE-Zone4 |  | Nie | Inny opis |  | 0 |  | 0 |  | 0 |  | 0 |  | 0 |  | 0 |  | 0 |  | 0 |  | 0 |  | 0 | 0 | 0 | 0 | #DIV/0! | 0 |  | 0 |  | 0 |  | 0 |  | 0 |  | 0 |  | 0 |  | 0 |  | 0 |  | 0
302783 |  | V | Szpachlowanie ścian istniejących / G - K | N |  | m2 |  |  |  | 0 |  |  |  | 39.02 | RE-Zone4 |  | Nie | Inny opis |  | 0 |  | 0 |  | 0 |  | 0 |  | 0 |  | 0 |  | 0 |  | 0 |  | 0 |  | 0 | 0 | 0 | 0 | #DIV/0! | 0 |  | 0 |  | 0 |  | 0 |  | 0 |  | 0 |  | 0 |  | 0 |  | 0 |  | 0
302784 |  | V | Płytki ścienne h=220 | T | WF2 | m2 | 24 |  |  | 0 |  |  |  | 24.03 | RE-Zone4 |  | Nie | Inny opis |  | 0 |  | 0 |  | 0 |  | 0 |  | 0 |  | 0 |  | 0 |  | 0 |  | 0 |  | 0 | 0 | 0 | 0 | #DIV/0! | 0 |  | 0 |  | 0 |  | 0 |  | 0 |  | 0 |  | 0 |  | 0 |  | 0 |  | 0
302785 |  | V | Izolacja przeciwwilgociowa | T | WB15 | m2 | 13.2 |  |  | 0 |  |  |  | 24.03 | RE-Zone4 |  | Nie | Inny opis |  | 0 |  | 0 |  | 0 |  | 0 |  | 0 |  | 0 |  | 0 |  | 0 |  | 0 |  | 0 | 0 | 0 | 0 | #DIV/0! | 0 |  | 0 |  | 0 |  | 0 |  | 0 |  | 0 |  | 0 |  | 0 |  | 0 |  | 0
302786 |  | V | Malowanie ścian powyżej płytek WF 2.1 | T | WB2 | m2 | 7 |  |  | 0 |  |  |  | 34.05 | RE-Zone4 |  | Nie | Inny opis |  | 0 |  | 0 |  | 0 |  | 0 |  | 0 |  | 0 |  | 0 |  | 0 |  | 0 |  | 0 | 0 | 0 | 0 | #DIV/0! | 0 |  | 0 |  | 0 |  | 0 |  | 0 |  | 0 |  | 0 |  | 0 |  | 0 |  | 0
302787 |  | V | Posadzka z płytek | T | FB1.3 | m2 | 13.4 |  |  | 0 |  |  |  | 24.04 | RE-Zone4 |  | Nie | Inny opis |  | 0 |  | 0 |  | 0 |  | 0 |  | 0 |  | 0 |  | 0 |  | 0 |  | 0 |  | 0 | 0 | 0 | 0 | #DIV/0! | 0 |  | 0 |  | 0 |  | 0 |  | 0 |  | 0 |  | 0 |  | 0 |  | 0 |  | 0
302788 |  | V | Uszczelnienie podłoża | T | BAD1 | m2 | 13.4 |  |  | 0 |  |  |  | 24.04 | RE-Zone4 |  | Nie | Inny opis |  | 0 |  | 0 |  | 0 |  | 0 |  | 0 |  | 0 |  | 0 |  | 0 |  | 0 |  | 0 | 0 | 0 | 0 | #DIV/0! | 0 |  | 0 |  | 0 |  | 0 |  | 0 |  | 0 |  | 0 |  | 0 |  | 0 |  | 0
302789 |  | V | Cokolik z płytek | N | FS2 | mb | 0 |  |  | 0 |  |  |  | 24 | RE-Zone4 |  | Nie | Inny opis |  | 0 |  | 0 |  | 0 |  | 0 |  | 0 |  | 0 |  | 0 |  | 0 |  | 0 |  | 0 | 0 | 0 | 0 | #DIV/0! | 0 |  | 0 |  | 0 |  | 0 |  | 0 |  | 0 |  | 0 |  | 0 |  | 0 |  | 0
302790 |  | V | Nnisza zrzutu wody wraz z opłytkowaniem | T |  | szt | 1 |  |  | 0 |  |  |  | 24 | RE-Zone4 |  | Nie | Inny opis |  | 0 |  | 0 |  | 0 |  | 0 |  | 0 |  | 0 |  | 0 |  | 0 |  | 0 |  | 0 | 0 | 0 | 0 | #DIV/0! | 0 |  | 0 |  | 0 |  | 0 |  | 0 |  | 0 |  | 0 |  | 0 |  | 0 |  | 0
302791 |  | V | Kraty ocynkowane niszy zrzutu wody - (1 x sito z drobnym oczkiem, 1x krata 80 x 80 cm dzielona z uchwytami) | T |  | szt | 1 |  |  | 0 |  |  |  | 31 | RE-Zone4 |  | Nie | Inny opis |  | 0 |  | 0 |  | 0 |  | 0 |  | 0 |  | 0 |  | 0 |  | 0 |  | 0 |  | 0 | 0 | 0 | 0 | #DIV/0! | 0 |  | 0 |  | 0 |  | 0 |  | 0 |  | 0 |  | 0 |  | 0 |  | 0 |  | 0
302792 |  | V | Cokół z listwy z tworzywa sztucznego 20/200 mm | T | RS2 | mb | 10.5 |  |  | 0 |  |  |  | 31.17 | RE-Zone4 |  | Nie | Inny opis |  | 0 |  | 0 |  | 0 |  | 0 |  | 0 |  | 0 |  | 0 |  | 0 |  | 0 |  | 0 | 0 | 0 | 0 | #DIV/0! | 0 |  | 0 |  | 0 |  | 0 |  | 0 |  | 0 |  | 0 |  | 0 |  | 0 |  | 0
302793 |  | V | Odbój - kątownik stalowy ocynkowany | T | RS7 | szt | 4 |  |  | 0 |  |  |  | 31.17 | RE-Zone4 |  | Nie | Inny opis |  | 0 |  | 0 |  | 0 |  | 0 |  | 0 |  | 0 |  | 0 |  | 0 |  | 0 |  | 0 | 0 | 0 | 0 | #DIV/0! | 0 |  | 0 |  | 0 |  | 0 |  | 0 |  | 0 |  | 0 |  | 0 |  | 0 |  | 0
302794 |  | V | Odbój - Poler stalowy, ocynkowany ( montaż przez odwiert) | T | RS10 | szt | 3 |  |  | 0 |  |  |  | 31.17 | RE-Zone4 |  | Nie | Inny opis |  | 0 |  | 0 |  | 0 |  | 0 |  | 0 |  | 0 |  | 0 |  | 0 |  | 0 |  | 0 | 0 | 0 | 0 | #DIV/0! | 0 |  | 0 |  | 0 |  | 0 |  | 0 |  | 0 |  | 0 |  | 0 |  | 0 |  | 0
03.02.794.1 |  | V | konstrukcja stalowa - wzmocnienie ścianki GK | T |  | kg | 152 |  |  | 0 |  |  |  | 31.17 | RE-Zone4 |  | Nie | Inny numer Lp |  | 0 |  | 0 |  | 0 |  | 0 |  | 0 |  | 0 |  | 0 |  | 0 |  | 0 |  | 0 | 0 | 0 | 0 | #DIV/0! | 0 |  | 0 |  | 0 |  | 0 |  | 0 |  | 0 |  | 0 |  | 0 |  | 0 |  | 0
[17 empty] | Tak | [21 empty] | 0 | 0 | 0 | #DIV/0! | 0 |  | 0 |  | 0 |  | 0 |  | 0 |  | 0 |  | 0 |  | 0 |  | 0 |  | 0
|  |  | Magazyn - 4.03 | T | [5 empty] | 0 | [6 empty] | Tak |  |  | 0 |  | 0 |  | 0 |  | 0 |  | 0 |  | 0 |  | 0 |  | 0 |  | 0 |  | 0 | 0 | 0 | 0 | #DIV/0! | 0 |  | 0 |  | 0 |  | 0 |  | 0 |  | 0 |  | 0 |  | 0 |  | 0 |  | 0
302795 |  | V | Tynkowanie tynkiem gipsowym na gładko | N |  | m2 |  |  |  | 0 |  |  |  | 23.03 | RE-Zone4 |  | Nie | Inny opis |  | 0 |  | 0 |  | 0 |  | 0 |  | 0 |  | 0 |  | 0 |  | 0 |  | 0 |  | 0 | 0 | 0 | 0 | #DIV/0! | 0 |  | 0 |  | 0 |  | 0 |  | 0 |  | 0 |  | 0 |  | 0 |  | 0 |  | 0
302796 |  | V | Szpachlowanie ścian | N |  | m2 |  |  |  | 0 |  |  |  | 39 | RE-Zone4 |  | Nie | Inny opis |  | 0 |  | 0 |  | 0 |  | 0 |  | 0 |  | 0 |  | 0 |  | 0 |  | 0 |  | 0 | 0 | 0 | 0 | #DIV/0! | 0 |  | 0 |  | 0 |  | 0 |  | 0 |  | 0 |  | 0 |  | 0 |  | 0 |  | 0
302797 |  | V | Ściana - okratowanie - wypełnienie siatka falistą | N |  | m2 |  |  |  | 0 |  |  |  | 31.07 | RE-Zone4 |  | Nie | Inny opis |  | 0 |  | 0 |  | 0 |  | 0 |  | 0 |  | 0 |  | 0 |  | 0 |  | 0 |  | 0 | 0 | 0 | 0 | #DIV/0! | 0 |  | 0 |  | 0 |  | 0 |  | 0 |  | 0 |  | 0 |  | 0 |  | 0 |  | 0
302798 |  | V | Malowanie ścian na pełną wysokość | T | WB2 | m2 | 1917 |  |  | 0 |  |  |  | 34.05 | RE-Zone4 |  | Nie | Inny opis |  | 0 |  | 0 |  | 0 |  | 0 |  | 0 |  | 0 |  | 0 |  | 0 |  | 0 |  | 0 | 0 | 0 | 0 | #DIV/0! | 0 |  | 0 |  | 0 |  | 0 |  | 0 |  | 0 |  | 0 |  | 0 |  | 0 |  | 0
302799 | e | V | Malowanie ścian na wysokość 4m | T | WB2 | m2 | 850.5 |  |  | E |  |  |  | 34.05 | RE-Zone4 |  | Nie | Inny opis |  | E |  | E |  | E |  | E |  | E |  | E |  | E |  | E |  | E |  | E | 0 | 0 | 0 | #DIV/0! | 0 |  | 0 |  | 0 |  | 0 |  | 0 |  | 0 |  | 0 |  | 0 |  | 0 |  | 0
302800 |  | V | Malowanie - oznakowanie poziomu składowania | T | WB6 | mb | 56.4 |  |  | 0 |  |  |  | 34.05 | RE-Zone4 |  | Nie | Inny opis |  | 0 |  | 0 |  | 0 |  | 0 |  | 0 |  | 0 |  | 0 |  | 0 |  | 0 |  | 0 | 0 | 0 | 0 | #DIV/0! | 0 |  | 0 |  | 0 |  | 0 |  | 0 |  | 0 |  | 0 |  | 0 |  | 0 |  | 0
302801 |  | V | Fundament | N |  | m3 |  |  |  | 0 |  |  |  | 13 | RE-Zone4 |  | Nie | Inny opis |  | 0 |  | 0 |  | 0 |  | 0 |  | 0 |  | 0 |  | 0 |  | 0 |  | 0 |  | 0 | 0 | 0 | 0 | #DIV/0! | 0 |  | 0 |  | 0 |  | 0 |  | 0 |  | 0 |  | 0 |  | 0 |  | 0 |  | 0
302802 |  | V | Konstrukcja stalowa - wsporcza podparcie stropu pomieszczeń technicznych | N |  | kg |  |  |  | 0 |  |  |  | 17 | RE-Zone4 |  | Nie | Inny opis |  | 0 |  | 0 |  | 0 |  | 0 |  | 0 |  | 0 |  | 0 |  | 0 |  | 0 |  | 0 | 0 | 0 | 0 | #DIV/0! | 0 |  | 0 |  | 0 |  | 0 |  | 0 |  | 0 |  | 0 |  | 0 |  | 0 |  | 0
302803 |  | V | Wycięcie istniejących i położenie nowych płytek pod wykonanie ścieżek transportowych - do rozliczenia powykonawczego | T | BM2 | mb | 265.3 |  |  | 0 |  |  |  | 24.04 | RE-Zone4 |  | Nie | Inny opis |  | 0 |  | 0 |  | 0 |  | 0 |  | 0 |  | 0 |  | 0 |  | 0 |  | 0 |  | 0 | 0 | 0 | 0 | #DIV/0! | 0 |  | 0 |  | 0 |  | 0 |  | 0 |  | 0 |  | 0 |  | 0 |  | 0 |  | 0
302804 | E | V | Ścieżki transportowe - malowane na istniejących płytkach | T | BM2 | mb | 265.3 |  |  | E |  |  |  | 24.04 | RE-Zone4 |  | Nie | Inny opis |  | E |  | E |  | E |  | E |  | E |  | E |  | E |  | E |  | E |  | E | 0 | 0 | 0 | #DIV/0! | 0 |  | 0 |  | 0 |  | 0 |  | 0 |  | 0 |  | 0 |  | 0 |  | 0 |  | 0
302805 |  | V | Przygotowanie powierzchni ścian pod forex.(uwaga: zakres scian z GK na MWS przygotować od razu pod Forex ) | T | FB1a | m2 | 50 |  |  | 0 |  |  |  | 24.04 | RE-Zone4 |  | Nie | Inny opis |  | 0 |  | 0 |  | 0 |  | 0 |  | 0 |  | 0 |  | 0 |  | 0 |  | 0 |  | 0 | 0 | 0 | 0 | #DIV/0! | 0 |  | 0 |  | 0 |  | 0 |  | 0 |  | 0 |  | 0 |  | 0 |  | 0 |  | 0
302806 |  | V | Uzupełnienei warstwy jastrychu 5cm | N |  | m2 | 0 |  |  | 0 |  |  |  | 24.04 | RE-Zone4 |  | Nie | Inny opis |  | 0 |  | 0 |  | 0 |  | 0 |  | 0 |  | 0 |  | 0 |  | 0 |  | 0 |  | 0 | 0 | 0 | 0 | #DIV/0! | 0 |  | 0 |  | 0 |  | 0 |  | 0 |  | 0 |  | 0 |  | 0 |  | 0 |  | 0
302807 |  | V | Płytki stalowe 300x300 mm | T | APL1 | mb | 18.8 |  |  | 0 |  |  |  | 24.04 | RE-Zone4 |  | Nie | Inny opis |  | 0 |  | 0 |  | 0 |  | 0 |  | 0 |  | 0 |  | 0 |  | 0 |  | 0 |  | 0 | 0 | 0 | 0 | #DIV/0! | 0 |  | 0 |  | 0 |  | 0 |  | 0 |  | 0 |  | 0 |  | 0 |  | 0 |  | 0
302808 |  | V | Drzwi 2,00x2,08 m | N | AT6.1 | szt |  |  |  | 0 |  |  |  | 31.11 | RE-Zone4 |  | Nie | Inny opis |  | 0 |  | 0 |  | 0 |  | 0 |  | 0 |  | 0 |  | 0 |  | 0 |  | 0 |  | 0 | 0 | 0 | 0 | #DIV/0! | 0 |  | 0 |  | 0 |  | 0 |  | 0 |  | 0 |  | 0 |  | 0 |  | 0 |  | 0
302809 |  | V | Drzwi 1,00x2,08m | T | AT17 | szt | 1 |  |  | 0 |  |  |  | 31.11 | RE-Zone4 |  | Nie | Inny opis |  | 0 |  | 0 |  | 0 |  | 0 |  | 0 |  | 0 |  | 0 |  | 0 |  | 0 |  | 0 | 0 | 0 | 0 | #DIV/0! | 0 |  | 0 |  | 0 |  | 0 |  | 0 |  | 0 |  | 0 |  | 0 |  | 0 |  | 0
302810 |  | V | Brama rolowana szybkobieżna zewnętrzna 2,60/3,25 m | N | M-AT23 | szt |  |  |  | 0 |  |  |  | 31.13 | RE-Zone4 |  | Nie | Inny opis |  | 0 |  | 0 |  | 0 |  | 0 |  | 0 |  | 0 |  | 0 |  | 0 |  | 0 |  | 0 | 0 | 0 | 0 | #DIV/0! | 0 |  | 0 |  | 0 |  | 0 |  | 0 |  | 0 |  | 0 |  | 0 |  | 0 |  | 0
302811 |  | V | Odbój - dla bramy AT23 - rama wisząca z profili kwadratowych stalowych (Malowana RAL 1017/RAL1023) | N | RS21.1 | szt |  |  |  | 0 | zdjęcie |  |  | 31.17 | RE-Zone4 |  | Nie | Inny opis |  | 0 |  | 0 |  | 0 |  | 0 |  | 0 |  | 0 |  | 0 |  | 0 |  | 0 |  | 0 | 0 | 0 | 0 | #DIV/0! | 0 |  | 0 |  | 0 |  | 0 |  | 0 |  | 0 |  | 0 |  | 0 |  | 0 |  | 0
302812 |  | V | Odbój - dla bramy IT29 - rama z profili kwadratowych stalowych (Malowana RAL 1017/RAL1023) | T | RS21 | kg | 367 |  |  | 0 | zdjęcie |  |  | 31.17 | RE-Zone4 |  | Nie | Inny opis |  | 0 |  | 0 |  | 0 |  | 0 |  | 0 |  | 0 |  | 0 |  | 0 |  | 0 |  | 0 | 0 | 0 | 0 | #DIV/0! | 0 |  | 0 |  | 0 |  | 0 |  | 0 |  | 0 |  | 0 |  | 0 |  | 0 |  | 0
302813 |  | V | Odbój - Poler stalowy, ocynkowany ( montaż przez odwiert) | T | RS10 | szt | 38 |  |  | 0 | zdjęcie |  |  | 31.17 | RE-Zone4 |  | Nie | Inny opis |  | 0 |  | 0 |  | 0 |  | 0 |  | 0 |  | 0 |  | 0 |  | 0 |  | 0 |  | 0 | 0 | 0 | 0 | #DIV/0! | 0 |  | 0 |  | 0 |  | 0 |  | 0 |  | 0 |  | 0 |  | 0 |  | 0 |  | 0
302814 |  | V | Odbój - stalowy kątownik profilowany 80/80/6 mm ocynkowany h=2,00 m - ochrona narożników ścian i słupów | T | RS7 | szt | 15 |  |  | 0 | zdjęcie |  |  | 31.17 | RE-Zone4 |  | Nie | Inny opis |  | 0 |  | 0 |  | 0 |  | 0 |  | 0 |  | 0 |  | 0 |  | 0 |  | 0 |  | 0 | 0 | 0 | 0 | #DIV/0! | 0 |  | 0 |  | 0 |  | 0 |  | 0 |  | 0 |  | 0 |  | 0 |  | 0 |  | 0
302815 |  | V | Odbój - osłona okalająca z blachy żłobkowanej dla rur, gr. min. 4 mm, h=3m od górnej krawędzi gotowej podłogi do ustalenia po wyposażeniu i rozliczenia powykonawczego | T | RS6 | szt | 5 |  |  | 0 | zdjęcie |  |  | 31.17 | RE-Zone4 |  | Nie | Inny opis |  | 0 |  | 0 |  | 0 |  | 0 |  | 0 |  | 0 |  | 0 |  | 0 |  | 0 |  | 0 | 0 | 0 | 0 | #DIV/0! | 0 |  | 0 |  | 0 |  | 0 |  | 0 |  | 0 |  | 0 |  | 0 |  | 0 |  | 0
302816 |  | V | Odbój - pałąk ochronny (ochrona zasilaczy do ładowania wózków) | N |  | szt |  |  |  | 0 | zdjęcie |  |  | 31.17 | RE-Zone4 |  | Nie | Inny opis |  | 0 |  | 0 |  | 0 |  | 0 |  | 0 |  | 0 |  | 0 |  | 0 |  | 0 |  | 0 | 0 | 0 | 0 | #DIV/0! | 0 |  | 0 |  | 0 |  | 0 |  | 0 |  | 0 |  | 0 |  | 0 |  | 0 |  | 0
302817 |  | V | Odbój - pałąk ochronny z rury stalowej do ochrony urządzeń w magazynie (gniazda wtykowe natynkowe, zawory wody/spustowe, zawory inst. tryskaczowej) do ustalenia po wyposażeniu i rozliczenia powykonawczego | T | RS17.2 | szt | 10 |  |  | 0 | zdjęcie |  |  | 31.17 | RE-Zone4 |  | Nie | Inny opis |  | 0 |  | 0 |  | 0 |  | 0 |  | 0 |  | 0 |  | 0 |  | 0 |  | 0 |  | 0 | 0 | 0 | 0 | #DIV/0! | 0 |  | 0 |  | 0 |  | 0 |  | 0 |  | 0 |  | 0 |  | 0 |  | 0 |  | 0
302818 |  | V | Odbój - kantówka 100 x 100 mm | T | RS4 | mb | 242.8 |  |  | 0 |  |  |  | 27.03 | RE-Zone4 |  | Nie | Inny opis |  | 0 |  | 0 |  | 0 |  | 0 |  | 0 |  | 0 |  | 0 |  | 0 |  | 0 |  | 0 | 0 | 0 | 0 | #DIV/0! | 0 |  | 0 |  | 0 |  | 0 |  | 0 |  | 0 |  | 0 |  | 0 |  | 0 |  | 0
302819 |  | V | Naprawa styku posadzki magazynu z rampą | N |  | mb |  |  |  | 0 |  |  |  | 24 | RE-Zone4 |  | Nie | Inny opis |  | 0 |  | 0 |  | 0 |  | 0 |  | 0 |  | 0 |  | 0 |  | 0 |  | 0 |  | 0 | 0 | 0 | 0 | #DIV/0! | 0 |  | 0 |  | 0 |  | 0 |  | 0 |  | 0 |  | 0 |  | 0 |  | 0 |  | 0
302820 |  | V | Malowanie drzwi wraz z wymianą okuć, szczotek/gum i regulacją | N |  | szt |  |  |  | 0 |  |  |  | 34 | RE-Zone4 |  | Nie | Inny opis |  | 0 |  | 0 |  | 0 |  | 0 |  | 0 |  | 0 |  | 0 |  | 0 |  | 0 |  | 0 | 0 | 0 | 0 | #DIV/0! | 0 |  | 0 |  | 0 |  | 0 |  | 0 |  | 0 |  | 0 |  | 0 |  | 0 |  | 0
302821 |  | V | Malowanie konstrukcji (dźwigary, płatwie, itp.) | N |  | m2 |  |  |  | 0 |  |  |  | 34 | RE-Zone4 |  | Nie | Inny opis |  | 0 |  | 0 |  | 0 |  | 0 |  | 0 |  | 0 |  | 0 |  | 0 |  | 0 |  | 0 | 0 | 0 | 0 | #DIV/0! | 0 |  | 0 |  | 0 |  | 0 |  | 0 |  | 0 |  | 0 |  | 0 |  | 0 |  | 0
302822 |  | V | Czyszczenie konstrukcji (dźwigary, płatwie, itp.) | N |  | m2 |  |  |  | 0 |  |  |  | 33 | RE-Zone4 |  | Nie | Inny opis |  | 0 |  | 0 |  | 0 |  | 0 |  | 0 |  | 0 |  | 0 |  | 0 |  | 0 |  | 0 | 0 | 0 | 0 | #DIV/0! | 0 |  | 0 |  | 0 |  | 0 |  | 0 |  | 0 |  | 0 |  | 0 |  | 0 |  | 0
302823 |  | V | Malowanie blachy trapezowej (obmiar liczony z rzutu posadzki) | N |  | m2 |  |  |  | 0 |  |  |  | 34.07 | RE-Zone4 |  | Nie | Inny opis |  | 0 |  | 0 |  | 0 |  | 0 |  | 0 |  | 0 |  | 0 |  | 0 |  | 0 |  | 0 | 0 | 0 | 0 | #DIV/0! | 0 |  | 0 |  | 0 |  | 0 |  | 0 |  | 0 |  | 0 |  | 0 |  | 0 |  | 0
302824 |  | V | Czyszczenie blachy trapezowej (obmiar liczony z rzutu posadzki) | N |  | m2 |  |  |  | 0 |  |  |  | 33 | RE-Zone4 |  | Nie | Inny opis |  | 0 |  | 0 |  | 0 |  | 0 |  | 0 |  | 0 |  | 0 |  | 0 |  | 0 |  | 0 | 0 | 0 | 0 | #DIV/0! | 0 |  | 0 |  | 0 |  | 0 |  | 0 |  | 0 |  | 0 |  | 0 |  | 0 |  | 0
302825 |  | V | Czyszczenie kaset stalowych ściennych | N |  | m2 |  |  |  | 0 |  |  |  | 33 | RE-Zone4 |  | Nie | Inny opis |  | 0 |  | 0 |  | 0 |  | 0 |  | 0 |  | 0 |  | 0 |  | 0 |  | 0 |  | 0 | 0 | 0 | 0 | #DIV/0! | 0 |  | 0 |  | 0 |  | 0 |  | 0 |  | 0 |  | 0 |  | 0 |  | 0 |  | 0
|  |  | Strefa - Doki | [13 empty] | Tak | [21 empty] | 0 | 0 | 0 | #DIV/0! | 0 |  | 0 |  | 0 |  | 0 |  | 0 |  | 0 |  | 0 |  | 0 |  | 0 |  | 0
302826 |  | V | Pomost przeładunkowy - HORMANN (w dostosowaniu do doków ) | T | FT2 | szt | 2 |  |  | 0 |  |  |  | 31.19 | RE-Zone4 |  | Nie | Inny opis |  | 0 |  | 0 |  | 0 |  | 0 |  | 0 |  | 0 |  | 0 |  | 0 |  | 0 |  | 0 | 0 | 0 | 0 | #DIV/0! | 0 |  | 0 |  | 0 |  | 0 |  | 0 |  | 0 |  | 0 |  | 0 |  | 0 |  | 0
302827 |  | V | Panel PU - izolacja termiczna pomostu wraz z ochroną z ceownika | N |  | m2 |  |  |  | 0 |  |  |  | 31 | RE-Zone4 |  | Nie | Inny opis |  | 0 |  | 0 |  | 0 |  | 0 |  | 0 |  | 0 |  | 0 |  | 0 |  | 0 |  | 0 | 0 | 0 | 0 | #DIV/0! | 0 |  | 0 |  | 0 |  | 0 |  | 0 |  | 0 |  | 0 |  | 0 |  | 0 |  | 0
302828 |  | V | Odbojnik z kauczuku syntetycznego 50x25x14 cm | T |  | szt | 2 |  |  | 0 |  |  |  | 31 | RE-Zone4 |  | Nie | Inny opis |  | 0 |  | 0 |  | 0 |  | 0 |  | 0 |  | 0 |  | 0 |  | 0 |  | 0 |  | 0 | 0 | 0 | 0 | #DIV/0! | 0 |  | 0 |  | 0 |  | 0 |  | 0 |  | 0 |  | 0 |  | 0 |  | 0 |  | 0
302829 |  | V | Brama segmentowa 2.50 x 3.80 m | T | AT27 | szt | 2 |  |  | 0 |  |  |  | 31.15 | RE-Zone4 |  | Nie | Inny opis |  | 0 |  | 0 |  | 0 |  | 0 |  | 0 |  | 0 |  | 0 |  | 0 |  | 0 |  | 0 | 0 | 0 | 0 | #DIV/0! | 0 |  | 0 |  | 0 |  | 0 |  | 0 |  | 0 |  | 0 |  | 0 |  | 0 |  | 0
302830 |  | V | Fartuch dla doków | T | TA2 | szt | 2 |  |  | 0 |  |  |  | 31 | RE-Zone4 |  | Nie | Inny opis |  | 0 |  | 0 |  | 0 |  | 0 |  | 0 |  | 0 |  | 0 |  | 0 |  | 0 |  | 0 | 0 | 0 | 0 | #DIV/0! | 0 |  | 0 |  | 0 |  | 0 |  | 0 |  | 0 |  | 0 |  | 0 |  | 0 |  | 0
302831 |  | V | Oznakowanie bezpieczeństwa rampy | T |  | kpl | 2 |  |  | 0 |  |  |  | 31 | RE-Zone4 |  | Nie | Inny opis |  | 0 |  | 0 |  | 0 |  | 0 |  | 0 |  | 0 |  | 0 |  | 0 |  | 0 |  | 0 | 0 | 0 | 0 | #DIV/0! | 0 |  | 0 |  | 0 |  | 0 |  | 0 |  | 0 |  | 0 |  | 0 |  | 0 |  | 0
302832 |  | V | Czyszczenie mastu przeładunkowego | N |  | szt |  |  |  | 0 |  |  |  | 33 | RE-Zone4 |  | Nie | Inny opis |  | 0 |  | 0 |  | 0 |  | 0 |  | 0 |  | 0 |  | 0 |  | 0 |  | 0 |  | 0 | 0 | 0 | 0 | #DIV/0! | 0 |  | 0 |  | 0 |  | 0 |  | 0 |  | 0 |  | 0 |  | 0 |  | 0 |  | 0
302833 |  | V | Czyszczenie bramy segmentowej | N |  | szt |  |  |  | 0 |  |  |  | 33 | RE-Zone4 |  | Nie | Inny opis |  | 0 |  | 0 |  | 0 |  | 0 |  | 0 |  | 0 |  | 0 |  | 0 |  | 0 |  | 0 | 0 | 0 | 0 | #DIV/0! | 0 |  | 0 |  | 0 |  | 0 |  | 0 |  | 0 |  | 0 |  | 0 |  | 0 |  | 0
302834 |  | V | Czyszczenie niszy pomostu przeładunkowego | N |  | kpl |  |  |  | 0 |  |  |  | 33 | RE-Zone4 |  | Nie | Inny opis |  | 0 |  | 0 |  | 0 |  | 0 |  | 0 |  | 0 |  | 0 |  | 0 |  | 0 |  | 0 | 0 | 0 | 0 | #DIV/0! | 0 |  | 0 |  | 0 |  | 0 |  | 0 |  | 0 |  | 0 |  | 0 |  | 0 |  | 0
[17 empty] | Tak | [21 empty] | 0 | 0 | 0 | #DIV/0! | 0 |  | 0 |  | 0 |  | 0 |  | 0 |  | 0 |  | 0 |  | 0 |  | 0 |  | 0
|  |  | Usuwanie odpadów - 4.22 | T | [5 empty] | 0 | [6 empty] | Tak |  |  | 0 |  | 0 |  | 0 |  | 0 |  | 0 |  | 0 |  | 0 |  | 0 |  | 0 |  | 0 | 0 | 0 | 0 | #DIV/0! | 0 |  | 0 |  | 0 |  | 0 |  | 0 |  | 0 |  | 0 |  | 0 |  | 0 |  | 0
302835 |  | V | Tynkowanie tynkiem gipsowym na gładko | N |  | m2 |  |  |  | 0 |  |  |  | 23.03 | RE-Zone4 |  | Nie | Inny opis |  | 0 |  | 0 |  | 0 |  | 0 |  | 0 |  | 0 |  | 0 |  | 0 |  | 0 |  | 0 | 0 | 0 | 0 | #DIV/0! | 0 |  | 0 |  | 0 |  | 0 |  | 0 |  | 0 |  | 0 |  | 0 |  | 0 |  | 0
302836 |  | V | Szpachlowanie ścian | N |  | m2 |  |  |  | 0 |  |  |  | 39 | RE-Zone4 |  | Nie | Inny opis |  | 0 |  | 0 |  | 0 |  | 0 |  | 0 |  | 0 |  | 0 |  | 0 |  | 0 |  | 0 | 0 | 0 | 0 | #DIV/0! | 0 |  | 0 |  | 0 |  | 0 |  | 0 |  | 0 |  | 0 |  | 0 |  | 0 |  | 0
302837 |  | V | Malowanie ścian | T | WB2 | m2 | 134.8 |  |  | 0 |  |  |  | 34.05 | RE-Zone4 |  | Nie | Inny opis |  | 0 |  | 0 |  | 0 |  | 0 |  | 0 |  | 0 |  | 0 |  | 0 |  | 0 |  | 0 | 0 | 0 | 0 | #DIV/0! | 0 |  | 0 |  | 0 |  | 0 |  | 0 |  | 0 |  | 0 |  | 0 |  | 0 |  | 0
302838 | E | V | Malowanie ścian do wysokości 4m | T | WB2 | m2 | 60.25 |  |  | E |  |  |  | 34.05 | RE-Zone4 |  | Nie | Inny opis |  | E |  | E |  | E |  | E |  | E |  | E |  | E |  | E |  | E |  | E | 0 | 0 | 0 | #DIV/0! | 0 |  | 0 |  | 0 |  | 0 |  | 0 |  | 0 |  | 0 |  | 0 |  | 0 |  | 0
302839 |  | V | Malowanie ścian - oznakowanie wysokości składowania | T | WB6 | mb | 9.8 |  |  | 0 |  |  |  | 24.04 | RE-Zone4 |  | Nie | Inny opis |  | 0 |  | 0 |  | 0 |  | 0 |  | 0 |  | 0 |  | 0 |  | 0 |  | 0 |  | 0 | 0 | 0 | 0 | #DIV/0! | 0 |  | 0 |  | 0 |  | 0 |  | 0 |  | 0 |  | 0 |  | 0 |  | 0 |  | 0
302840 |  | V | Płytki stalowe 300x300 mm | N | M-APL1 | mb |  |  |  | 0 |  |  |  | 24.04 | RE-Zone4 |  | Nie | Inny opis |  | 0 |  | 0 |  | 0 |  | 0 |  | 0 |  | 0 |  | 0 |  | 0 |  | 0 |  | 0 | 0 | 0 | 0 | #DIV/0! | 0 |  | 0 |  | 0 |  | 0 |  | 0 |  | 0 |  | 0 |  | 0 |  | 0 |  | 0
302841 |  | V | Drzwi 2,00x2,08 m | N | AT6.1 | szt |  |  |  | 0 |  |  |  | 31.11 | RE-Zone4 |  | Nie | Inny opis |  | 0 |  | 0 |  | 0 |  | 0 |  | 0 |  | 0 |  | 0 |  | 0 |  | 0 |  | 0 | 0 | 0 | 0 | #DIV/0! | 0 |  | 0 |  | 0 |  | 0 |  | 0 |  | 0 |  | 0 |  | 0 |  | 0 |  | 0
302842 |  | V | Brama prasokontenera | T | AT28 | szt | 1 |  |  | 0 |  |  |  | 31.11 | RE-Zone4 |  | Nie | Inny opis |  | 0 |  | 0 |  | 0 |  | 0 |  | 0 |  | 0 |  | 0 |  | 0 |  | 0 |  | 0 | 0 | 0 | 0 | #DIV/0! | 0 |  | 0 |  | 0 |  | 0 |  | 0 |  | 0 |  | 0 |  | 0 |  | 0 |  | 0
302843 |  | V | drzwi wewnętrzne 90x208 | T | IT12.1 | szt | 1 |  |  | 0 |  |  |  | 31.13 | RE-Zone4 |  | Nie | Inny opis |  | 0 |  | 0 |  | 0 |  | 0 |  | 0 |  | 0 |  | 0 |  | 0 |  | 0 |  | 0 | 0 | 0 | 0 | #DIV/0! | 0 |  | 0 |  | 0 |  | 0 |  | 0 |  | 0 |  | 0 |  | 0 |  | 0 |  | 0
302844 |  | V | Brama rolowana szybkobieżna | T | IT29.2 | szt | 1 |  |  | 0 |  |  |  | 31.17 | RE-Zone4 |  | Nie | Inny opis |  | 0 |  | 0 |  | 0 |  | 0 |  | 0 |  | 0 |  | 0 |  | 0 |  | 0 |  | 0 | 0 | 0 | 0 | #DIV/0! | 0 |  | 0 |  | 0 |  | 0 |  | 0 |  | 0 |  | 0 |  | 0 |  | 0 |  | 0
302845 |  | V | Odbój - Poler stalowy, ocynkowany ( montaż przez odwiert) | T | RS10 | szt | 2 |  |  | 0 |  |  |  | 31.17 | RE-Zone4 |  | Nie | Inny opis |  | 0 |  | 0 |  | 0 |  | 0 |  | 0 |  | 0 |  | 0 |  | 0 |  | 0 |  | 0 | 0 | 0 | 0 | #DIV/0! | 0 |  | 0 |  | 0 |  | 0 |  | 0 |  | 0 |  | 0 |  | 0 |  | 0 |  | 0
03.02.845.1 |  | V | Konstrukcja stalowa - rama drzwi IT12.1 | T | IT12.1 | kg | 76.4 |  |  | 0 |  |  |  | 31 | RE-Zone8 |  | Nie | Inny numer Lp |  | 0 |  | 0 |  | 0 |  | 0 |  | 0 |  | 0 |  | 0 |  | 0 |  | 0 |  | 0 | 0 | 0 | 0 | #DIV/0! | 0 |  | 0 |  | 0 |  | 0 |  | 0 |  | 0 |  | 0 |  | 0 |  | 0 |  | 0
03.02.845.2 |  | V | Konstrukcja stalowa - rama drzwi IT29.2 | T | IT29.2 | kg | 90.8 |  |  | 0 |  |  |  | 31 | RE-Zone8 |  | Nie | Inny numer Lp |  | 0 |  | 0 |  | 0 |  | 0 |  | 0 |  | 0 |  | 0 |  | 0 |  | 0 |  | 0 | 0 | 0 | 0 | #DIV/0! | 0 |  | 0 |  | 0 |  | 0 |  | 0 |  | 0 |  | 0 |  | 0 |  | 0 |  | 0
302846 |  | V | Odbój - poler stalowy, ocynkowany ogniowo, h=900 mm | N | RS22.1 | szt |  |  |  | 0 |  |  |  | 31.17 | RE-Zone4 |  | Nie | Inny opis |  | 0 |  | 0 |  | 0 |  | 0 |  | 0 |  | 0 |  | 0 |  | 0 |  | 0 |  | 0 | 0 | 0 | 0 | #DIV/0! | 0 |  | 0 |  | 0 |  | 0 |  | 0 |  | 0 |  | 0 |  | 0 |  | 0 |  | 0
302847 |  | V | Odbój - stalowy kątownik profilowany 80/80/6 mm ocynkowany h=2,00 m - ochrona narożników ścian i słupów | N | M-RS7 | szt |  |  |  | 0 |  |  |  | 31.17 | RE-Zone4 |  | Nie | Inny opis |  | 0 |  | 0 |  | 0 |  | 0 |  | 0 |  | 0 |  | 0 |  | 0 |  | 0 |  | 0 | 0 | 0 | 0 | #DIV/0! | 0 |  | 0 |  | 0 |  | 0 |  | 0 |  | 0 |  | 0 |  | 0 |  | 0 |  | 0
302848 |  | V | Odbój - osłona okalająca z blachy żłobkowanej dla rur, gr. min. 4 mm, h=3m od górnej krawędzi gotowej podłogi do ustalenia po wyposażeniu i rozliczenia powykonawczego | T | RS6 | szt | 1 |  |  | 0 |  |  |  | 31.17 | RE-Zone4 |  | Nie | Inny opis |  | 0 |  | 0 |  | 0 |  | 0 |  | 0 |  | 0 |  | 0 |  | 0 |  | 0 |  | 0 | 0 | 0 | 0 | #DIV/0! | 0 |  | 0 |  | 0 |  | 0 |  | 0 |  | 0 |  | 0 |  | 0 |  | 0 |  | 0
302849 |  | V | Odbój - pałąk ochronny z rury stalowej do ochrony urządzeń w magazynie (gniazda wtykowe natynkowe, zawory wody/spustowe, zawory inst. tryskaczowej) do ustalenia po wyposażeniu i rozliczenia powykonawczego | T | RS17.2 | szt | 1 |  |  | 0 |  |  |  | 31.17 | RE-Zone4 |  | Nie | Inny opis |  | 0 |  | 0 |  | 0 |  | 0 |  | 0 |  | 0 |  | 0 |  | 0 |  | 0 |  | 0 | 0 | 0 | 0 | #DIV/0! | 0 |  | 0 |  | 0 |  | 0 |  | 0 |  | 0 |  | 0 |  | 0 |  | 0 |  | 0
302850 |  | V | Odbój - kantówka 100 x 100 mm | T | RS4 | mb | 15.5 |  |  | 0 |  |  |  | 27.03 | RE-Zone4 |  | Nie | Inny opis |  | 0 |  | 0 |  | 0 |  | 0 |  | 0 |  | 0 |  | 0 |  | 0 |  | 0 |  | 0 | 0 | 0 | 0 | #DIV/0! | 0 |  | 0 |  | 0 |  | 0 |  | 0 |  | 0 |  | 0 |  | 0 |  | 0 |  | 0
302851 |  | V | Malowanie drzwi wraz z wymianą okuć, szczotek/gum i regulacją | N |  | szt |  |  |  | 0 |  |  |  | 34 | RE-Zone4 |  | Nie | Inny opis |  | 0 |  | 0 |  | 0 |  | 0 |  | 0 |  | 0 |  | 0 |  | 0 |  | 0 |  | 0 | 0 | 0 | 0 | #DIV/0! | 0 |  | 0 |  | 0 |  | 0 |  | 0 |  | 0 |  | 0 |  | 0 |  | 0 |  | 0
302852 |  | V | Malowanie konstrukcji (dźwigary, płatwie, itp.) | N |  | m2 |  |  |  | 0 |  |  |  | 34.07 | RE-Zone4 |  | Nie | Inny opis |  | 0 |  | 0 |  | 0 |  | 0 |  | 0 |  | 0 |  | 0 |  | 0 |  | 0 |  | 0 | 0 | 0 | 0 | #DIV/0! | 0 |  | 0 |  | 0 |  | 0 |  | 0 |  | 0 |  | 0 |  | 0 |  | 0 |  | 0
302853 |  | V | Czyszczenie konstrukcji (dźwigary, płatwie, itp.) | N |  | m2 |  |  |  | 0 |  |  |  | 33 | RE-Zone4 |  | Nie | Inny opis |  | 0 |  | 0 |  | 0 |  | 0 |  | 0 |  | 0 |  | 0 |  | 0 |  | 0 |  | 0 | 0 | 0 | 0 | #DIV/0! | 0 |  | 0 |  | 0 |  | 0 |  | 0 |  | 0 |  | 0 |  | 0 |  | 0 |  | 0
302854 |  | V | Malowanie blachy trapezowej (obmiar liczony z rzutu posadzki) | N |  | m2 |  |  |  | 0 |  |  |  | 34.07 | RE-Zone4 |  | Nie | Inny opis |  | 0 |  | 0 |  | 0 |  | 0 |  | 0 |  | 0 |  | 0 |  | 0 |  | 0 |  | 0 | 0 | 0 | 0 | #DIV/0! | 0 |  | 0 |  | 0 |  | 0 |  | 0 |  | 0 |  | 0 |  | 0 |  | 0 |  | 0
302855 |  | V | Czyszczenie blachy trapezowej (obmiar liczony z rzutu posadzki) | N |  | m2 |  |  |  | 0 |  |  |  | 33 | RE-Zone4 |  | Tak |  |  | 0 |  | 0 |  | 0 |  | 0 |  | 0 |  | 0 |  | 0 |  | 0 |  | 0 |  | 0 | 0 | 0 | 0 | #DIV/0! | 0 |  | 0 |  | 0 |  | 0 |  | 0 |  | 0 |  | 0 |  | 0 |  | 0 |  | 0
302856 |  | V | Czyszczenie kaset stalowych ściennych | N |  | m2 |  |  |  | 0 |  |  |  | 33 | RE-Zone4 |  | Nie | Inny opis |  | 0 |  | 0 |  | 0 |  | 0 |  | 0 |  | 0 |  | 0 |  | 0 |  | 0 |  | 0 | 0 | 0 | 0 | #DIV/0! | 0 |  | 0 |  | 0 |  | 0 |  | 0 |  | 0 |  | 0 |  | 0 |  | 0 |  | 0
03.02.856.1 |  | V | Płytki lastriko (w dostosowaniu do płytek istniejących, 30x30 układ prosty wg układu istniejącego) do rozliczenia powykonawczego, grubość do 8 cm | T | FB1a | m2 | 17.5 |  |  | 0 |  |  |  | 33 | RE-Zone4 |  | Nie | Inny numer Lp |  | 0 |  | 0 |  | 0 |  | 0 |  | 0 |  | 0 |  | 0 |  | 0 |  | 0 |  | 0 | 0 | 0 | 0 | #DIV/0! | 0 |  | 0 |  | 0 |  | 0 |  | 0 |  | 0 |  | 0 |  | 0 |  | 0 |  | 0
[17 empty] | Tak | [21 empty] | 0 | 0 | 0 | #DIV/0! | 0 |  | 0 |  | 0 |  | 0 |  | 0 |  | 0 |  | 0 |  | 0 |  | 0 |  | 0
|  |  | Stoisko Krojenia Arbuza | T | [5 empty] | 0 | [6 empty] | Tak |  |  | 0 |  | 0 |  | 0 |  | 0 |  | 0 |  | 0 |  | 0 |  | 0 |  | 0 |  | 0 | 0 | 0 | 0 | #DIV/0! | 0 |  | 0 |  | 0 |  | 0 |  | 0 |  | 0 |  | 0 |  | 0 |  | 0 |  | 0
302857 |  | V | Ścianka instalacyjna | T | TW | m2 | 3.8 |  |  | 0 |  |  |  | 12.02 | RE-Zone4 |  | Nie | Inny opis |  | 0 |  | 0 |  | 0 |  | 0 |  | 0 |  | 0 |  | 0 |  | 0 |  | 0 |  | 0 | 0 | 0 | 0 | #DIV/0! | 0 |  | 0 |  | 0 |  | 0 |  | 0 |  | 0 |  | 0 |  | 0 |  | 0 |  | 0
302858 |  | V | Płytki ścienne H= 2,2 m + izolacja przeciwwilgociowa | T | WF2 / WB15 | m2 | 1.1 |  |  | 0 |  |  |  | 24.03 | RE-Zone4 |  | Nie | Inny opis |  | 0 |  | 0 |  | 0 |  | 0 |  | 0 |  | 0 |  | 0 |  | 0 |  | 0 |  | 0 | 0 | 0 | 0 | #DIV/0! | 0 |  | 0 |  | 0 |  | 0 |  | 0 |  | 0 |  | 0 |  | 0 |  | 0 |  | 0
302859 |  | V | Malowanie ścian | N | M-WB2 | m2 |  |  |  | 0 |  |  |  | 34.05 | RE-Zone4 |  | Nie | Inny opis |  | 0 |  | 0 |  | 0 |  | 0 |  | 0 |  | 0 |  | 0 |  | 0 |  | 0 |  | 0 | 0 | 0 | 0 | #DIV/0! | 0 |  | 0 |  | 0 |  | 0 |  | 0 |  | 0 |  | 0 |  | 0 |  | 0 |  | 0
302860 |  | V | Odbój zabezpieczający ściankę - ceownik nakładany okalający ściankę | N |  | kg |  |  |  | 0 |  |  |  | 31.17 | RE-Zone4 |  | Nie | Inny opis |  | 0 |  | 0 |  | 0 |  | 0 |  | 0 |  | 0 |  | 0 |  | 0 |  | 0 |  | 0 | 0 | 0 | 0 | #DIV/0! | 0 |  | 0 |  | 0 |  | 0 |  | 0 |  | 0 |  | 0 |  | 0 |  | 0 |  | 0
302861 |  | V | Odbój - Poler stalowy, ocynkowany ( montaż przez odwiert) | T | RS10 | szt | 1 |  |  | 0 |  |  |  | 31.17 | RE-Zone4 |  | Nie | Inny opis |  | 0 |  | 0 |  | 0 |  | 0 |  | 0 |  | 0 |  | 0 |  | 0 |  | 0 |  | 0 | 0 | 0 | 0 | #DIV/0! | 0 |  | 0 |  | 0 |  | 0 |  | 0 |  | 0 |  | 0 |  | 0 |  | 0 |  | 0
[17 empty] | Tak | [21 empty] | 0 | 0 | 0 | #DIV/0! | 0 |  | 0 |  | 0 |  | 0 |  | 0 |  | 0 |  | 0 |  | 0 |  | 0 |  | 0
|  |  | Rampa i Utylizacja | N | [5 empty] | 0 | [6 empty] | Tak |  |  | 0 |  | 0 |  | 0 |  | 0 |  | 0 |  | 0 |  | 0 |  | 0 |  | 0 |  | 0 | 0 | 0 | 0 | #DIV/0! | 0 |  | 0 |  | 0 |  | 0 |  | 0 |  | 0 |  | 0 |  | 0 |  | 0 |  | 0
|  |  | Rampa 7.02 | N | [5 empty] | 0 | [6 empty] | Tak |  |  | 0 |  | 0 |  | 0 |  | 0 |  | 0 |  | 0 |  | 0 |  | 0 |  | 0 |  | 0 | 0 | 0 | 0 | #DIV/0! | 0 |  | 0 |  | 0 |  | 0 |  | 0 |  | 0 |  | 0 |  | 0 |  | 0 |  | 0
302862 |  | X | Konstrukcja stalowa - zabudowa rampy | N | M-UF1 | kg |  |  |  | 0 |  |  |  | 31.07 | RE-Zone7 |  | Nie | Inny opis |  | 0 |  | 0 |  | 0 |  | 0 |  | 0 |  | 0 |  | 0 |  | 0 |  | 0 |  | 0 | 0 | 0 | 0 | #DIV/0! | 0 |  | 0 |  | 0 |  | 0 |  | 0 |  | 0 |  | 0 |  | 0 |  | 0 |  | 0
302863 |  | X | Korekta konstrukcji stalowej zabudowy rampy | N | M-UF1 | kg |  |  |  | 0 |  |  |  | 31.07 | RE-Zone7 |  | Nie | Inny opis |  | 0 |  | 0 |  | 0 |  | 0 |  | 0 |  | 0 |  | 0 |  | 0 |  | 0 |  | 0 | 0 | 0 | 0 | #DIV/0! | 0 |  | 0 |  | 0 |  | 0 |  | 0 |  | 0 |  | 0 |  | 0 |  | 0 |  | 0
302864 |  | X | Pola z siatki falistej | N | M-UF1 | m2 |  |  |  | 0 |  |  |  | 31 | RE-Zone7 |  | Nie | Inny opis |  | 0 |  | 0 |  | 0 |  | 0 |  | 0 |  | 0 |  | 0 |  | 0 |  | 0 |  | 0 | 0 | 0 | 0 | #DIV/0! | 0 |  | 0 |  | 0 |  | 0 |  | 0 |  | 0 |  | 0 |  | 0 |  | 0 |  | 0
302865 |  | X | Osłona maskująca z tkaniny, kolor szary, 250 g/m2 - mocowanie do okratowania rampy | N | M-UF1 | m2 |  |  |  | 0 |  |  |  | 31 | RE-Zone7 |  | Nie | Inny opis |  | 0 |  | 0 |  | 0 |  | 0 |  | 0 |  | 0 |  | 0 |  | 0 |  | 0 |  | 0 | 0 | 0 | 0 | #DIV/0! | 0 |  | 0 |  | 0 |  | 0 |  | 0 |  | 0 |  | 0 |  | 0 |  | 0 |  | 0
302866 |  | X | Malowanie ścian | N |  | m2 |  |  |  | 0 |  |  |  | 34.02 | RE-Zone7 |  | Nie | Inny opis |  | 0 |  | 0 |  | 0 |  | 0 |  | 0 |  | 0 |  | 0 |  | 0 |  | 0 |  | 0 | 0 | 0 | 0 | #DIV/0! | 0 |  | 0 |  | 0 |  | 0 |  | 0 |  | 0 |  | 0 |  | 0 |  | 0 |  | 0
302867 |  | X | Drzwi z kratownicy z siatki falistej | N | M-TUF1 | szt |  |  |  | 0 |  |  |  | 31 | RE-Zone7 |  | Nie | Inny opis |  | 0 |  | 0 |  | 0 |  | 0 |  | 0 |  | 0 |  | 0 |  | 0 |  | 0 |  | 0 | 0 | 0 | 0 | #DIV/0! | 0 |  | 0 |  | 0 |  | 0 |  | 0 |  | 0 |  | 0 |  | 0 |  | 0 |  | 0
302868 |  | X | Brama rolowana lamelowa 250x250 cm | N | M-TUF2 | szt |  |  |  | 0 |  |  |  | 31.15 | RE-Zone7 |  | Nie | Inny opis |  | 0 |  | 0 |  | 0 |  | 0 |  | 0 |  | 0 |  | 0 |  | 0 |  | 0 |  | 0 | 0 | 0 | 0 | #DIV/0! | 0 |  | 0 |  | 0 |  | 0 |  | 0 |  | 0 |  | 0 |  | 0 |  | 0 |  | 0
302869 |  | X | Brama rolowana lamelowa 120x100 cm | N | M-TUF2 | szt |  |  |  | 0 |  |  |  | 31.15 | RE-Zone7 |  | Nie | Inny opis |  | 0 |  | 0 |  | 0 |  | 0 |  | 0 |  | 0 |  | 0 |  | 0 |  | 0 |  | 0 | 0 | 0 | 0 | #DIV/0! | 0 |  | 0 |  | 0 |  | 0 |  | 0 |  | 0 |  | 0 |  | 0 |  | 0 |  | 0
302870 |  | X | Posadzka - nowa płyta rampy wraz z RS19 | N | M-FB5 | m2 |  |  |  | 0 |  |  |  | 24 | RE-Zone7 |  | Nie | Inny opis |  | 0 |  | 0 |  | 0 |  | 0 |  | 0 |  | 0 |  | 0 |  | 0 |  | 0 |  | 0 | 0 | 0 | 0 | #DIV/0! | 0 |  | 0 |  | 0 |  | 0 |  | 0 |  | 0 |  | 0 |  | 0 |  | 0 |  | 0
302871 |  | X | Pomost przeładunkowy 1.5 m x 1.5 m (60KN) stal ocynkowana | N | M-FT1 | szt |  |  |  | 0 |  |  |  | 31.19 | RE-Zone7 |  | Nie | Inny opis |  | 0 |  | 0 |  | 0 |  | 0 |  | 0 |  | 0 |  | 0 |  | 0 |  | 0 |  | 0 | 0 | 0 | 0 | #DIV/0! | 0 |  | 0 |  | 0 |  | 0 |  | 0 |  | 0 |  | 0 |  | 0 |  | 0 |  | 0
302872 |  | X | Korekta mocowania pomostu przeładunkowego | N |  | szt |  |  |  | 0 |  |  |  | 31 | RE-Zone7 |  | Nie | Inny opis |  | 0 |  | 0 |  | 0 |  | 0 |  | 0 |  | 0 |  | 0 |  | 0 |  | 0 |  | 0 | 0 | 0 | 0 | #DIV/0! | 0 |  | 0 |  | 0 |  | 0 |  | 0 |  | 0 |  | 0 |  | 0 |  | 0 |  | 0
302873 |  | X | Obróbka z blachy - uszczelniająca przestrzeń pomiedzy okratowaniem rampy, a blachą trapezową | N |  | mb |  |  |  | 0 |  |  |  | 22 | RE-Zone7 |  | Nie | Inny opis |  | 0 |  | 0 |  | 0 |  | 0 |  | 0 |  | 0 |  | 0 |  | 0 |  | 0 |  | 0 | 0 | 0 | 0 | #DIV/0! | 0 |  | 0 |  | 0 |  | 0 |  | 0 |  | 0 |  | 0 |  | 0 |  | 0 |  | 0
302874 |  | X | Zamknięcie otworu prasokontenera z siatki falistej | N |  | kpl |  |  |  | 0 |  |  |  | 31 | RE-Zone7 |  | Nie | Inny opis |  | 0 |  | 0 |  | 0 |  | 0 |  | 0 |  | 0 |  | 0 |  | 0 |  | 0 |  | 0 | 0 | 0 | 0 | #DIV/0! | 0 |  | 0 |  | 0 |  | 0 |  | 0 |  | 0 |  | 0 |  | 0 |  | 0 |  | 0
302875 |  | X | Odbój - stalowy kątownik mocowany przed ścianą z siatki falistej | N | M-RS12 | mb |  |  |  | 0 |  |  |  | 31.17 | RE-Zone7 |  | Nie | Inny opis |  | 0 |  | 0 |  | 0 |  | 0 |  | 0 |  | 0 |  | 0 |  | 0 |  | 0 |  | 0 | 0 | 0 | 0 | #DIV/0! | 0 |  | 0 |  | 0 |  | 0 |  | 0 |  | 0 |  | 0 |  | 0 |  | 0 |  | 0
302876 |  | X | Odbój - kantówka 100/100 mm | N | M-RS4 | mb |  |  |  | 0 |  |  |  | 27.03 | RE-Zone7 |  | Nie | Inny opis |  | 0 |  | 0 |  | 0 |  | 0 |  | 0 |  | 0 |  | 0 |  | 0 |  | 0 |  | 0 | 0 | 0 | 0 | #DIV/0! | 0 |  | 0 |  | 0 |  | 0 |  | 0 |  | 0 |  | 0 |  | 0 |  | 0 |  | 0
302877 |  | X | Odbój - osłona okalająca z blachy żłobkowanej dla rur, gr. min. 4 mm, h=3m od górnej krawędzi gotowej podłogi | N | M-RS6 | szt |  |  |  | 0 |  |  |  | 31.17 | RE-Zone7 |  | Nie | Inny opis |  | 0 |  | 0 |  | 0 |  | 0 |  | 0 |  | 0 |  | 0 |  | 0 |  | 0 |  | 0 | 0 | 0 | 0 | #DIV/0! | 0 |  | 0 |  | 0 |  | 0 |  | 0 |  | 0 |  | 0 |  | 0 |  | 0 |  | 0
302878 |  | X | Odbój - ochrona przeciwuderzeniowa mechanizmów bram rolowanych TUF2 | N |  | szt |  |  |  | 0 | zdjęcie |  |  | 31 | RE-Zone7 |  | Nie | Inny opis |  | 0 |  | 0 |  | 0 |  | 0 |  | 0 |  | 0 |  | 0 |  | 0 |  | 0 |  | 0 | 0 | 0 | 0 | #DIV/0! | 0 |  | 0 |  | 0 |  | 0 |  | 0 |  | 0 |  | 0 |  | 0 |  | 0 |  | 0
302879 |  | X | Odbój - ochrona przeciwuderzeniowa mechanizmów bram rolowanych TUF3 | N |  | szt |  |  |  | 0 | zdjęcie |  |  | 31 | RE-Zone7 |  | Nie | Inny opis |  | 0 |  | 0 |  | 0 |  | 0 |  | 0 |  | 0 |  | 0 |  | 0 |  | 0 |  | 0 | 0 | 0 | 0 | #DIV/0! | 0 |  | 0 |  | 0 |  | 0 |  | 0 |  | 0 |  | 0 |  | 0 |  | 0 |  | 0
302880 |  | X | Odbój - pałąk ochronny urządzeń sterujacych dla bram rolowanych lamelowych TUF2 i TUF3 | N |  | szt |  |  |  | 0 | zdjęcie |  |  | 31 | RE-Zone7 |  | Nie | Inny opis |  | 0 |  | 0 |  | 0 |  | 0 |  | 0 |  | 0 |  | 0 |  | 0 |  | 0 |  | 0 | 0 | 0 | 0 | #DIV/0! | 0 |  | 0 |  | 0 |  | 0 |  | 0 |  | 0 |  | 0 |  | 0 |  | 0 |  | 0
302881 |  | X | Odbój - pachołki stalowe, wysokość 910 mm, rura ze stali profilowej 101x5 mm | N | M-RSU2 | szt |  |  |  | 0 |  |  |  | 31.17 | RE-Zone7 |  | Nie | Inny opis |  | 0 |  | 0 |  | 0 |  | 0 |  | 0 |  | 0 |  | 0 |  | 0 |  | 0 |  | 0 | 0 | 0 | 0 | #DIV/0! | 0 |  | 0 |  | 0 |  | 0 |  | 0 |  | 0 |  | 0 |  | 0 |  | 0 |  | 0
302882 |  | X | Konstrukcja stalowa - schody stalowe wraz z pomostem i fundamentem | N |  | kg |  |  |  | 0 |  |  |  | 31 | RE-Zone7 |  | Nie | Inny opis |  | 0 |  | 0 |  | 0 |  | 0 |  | 0 |  | 0 |  | 0 |  | 0 |  | 0 |  | 0 | 0 | 0 | 0 | #DIV/0! | 0 |  | 0 |  | 0 |  | 0 |  | 0 |  | 0 |  | 0 |  | 0 |  | 0 |  | 0
302883 |  | X | Malowanie blachy trapezowej (obmiar liczony z rzutu zadaszenia) | N |  | m2 |  |  |  | 0 |  |  |  | 34.07 | RE-Zone7 |  | Nie | Inny opis |  | 0 |  | 0 |  | 0 |  | 0 |  | 0 |  | 0 |  | 0 |  | 0 |  | 0 |  | 0 | 0 | 0 | 0 | #DIV/0! | 0 |  | 0 |  | 0 |  | 0 |  | 0 |  | 0 |  | 0 |  | 0 |  | 0 |  | 0
302884 |  | X | Czyszczenie blachy trapezowej (obmiar liczony z rzutu zadaszenia) | N |  | m2 |  |  |  | 0 |  |  |  | 33 | RE-Zone7 |  | Nie | Inny opis |  | 0 |  | 0 |  | 0 |  | 0 |  | 0 |  | 0 |  | 0 |  | 0 |  | 0 |  | 0 | 0 | 0 | 0 | #DIV/0! | 0 |  | 0 |  | 0 |  | 0 |  | 0 |  | 0 |  | 0 |  | 0 |  | 0 |  | 0
302885 |  | X | Czyszczenie konstrukcji stalowej zadaszenia | N |  | kpl |  |  |  | 0 |  |  |  | 33 | RE-Zone7 |  | Nie | Inny opis |  | 0 |  | 0 |  | 0 |  | 0 |  | 0 |  | 0 |  | 0 |  | 0 |  | 0 |  | 0 | 0 | 0 | 0 | #DIV/0! | 0 |  | 0 |  | 0 |  | 0 |  | 0 |  | 0 |  | 0 |  | 0 |  | 0 |  | 0
302886 |  | X | Naprawa posadzki (wypełnienie rys) | N |  | mb |  |  |  | 0 |  |  |  | 24 | RE-Zone7 |  | Nie | Inny opis |  | 0 |  | 0 |  | 0 |  | 0 |  | 0 |  | 0 |  | 0 |  | 0 |  | 0 |  | 0 | 0 | 0 | 0 | #DIV/0! | 0 |  | 0 |  | 0 |  | 0 |  | 0 |  | 0 |  | 0 |  | 0 |  | 0 |  | 0
302887 |  | X | Czyszczenie posadzki | N |  | m2 |  |  |  | 0 |  |  |  | 33.03 | RE-Zone7 |  | Nie | Inny opis |  | 0 |  | 0 |  | 0 |  | 0 |  | 0 |  | 0 |  | 0 |  | 0 |  | 0 |  | 0 | 0 | 0 | 0 | #DIV/0! | 0 |  | 0 |  | 0 |  | 0 |  | 0 |  | 0 |  | 0 |  | 0 |  | 0 |  | 0
302888 |  | X | Malowanie odboju RS19 - ceownika pasy żółto/czarne | N |  | mb |  |  |  | 0 |  |  |  | 34 | RE-Zone7 |  | Nie | Inny opis |  | 0 |  | 0 |  | 0 |  | 0 |  | 0 |  | 0 |  | 0 |  | 0 |  | 0 |  | 0 | 0 | 0 | 0 | #DIV/0! | 0 |  | 0 |  | 0 |  | 0 |  | 0 |  | 0 |  | 0 |  | 0 |  | 0 |  | 0
302889 |  | X | Czyszczenie pomostów przeładunkowych | N |  | szt |  |  |  | 0 |  |  |  | 33 | RE-Zone7 |  | Nie | Inny opis |  | 0 |  | 0 |  | 0 |  | 0 |  | 0 |  | 0 |  | 0 |  | 0 |  | 0 |  | 0 | 0 | 0 | 0 | #DIV/0! | 0 |  | 0 |  | 0 |  | 0 |  | 0 |  | 0 |  | 0 |  | 0 |  | 0 |  | 0
[17 empty] | Tak | [21 empty] | 0 | 0 | 0 | #DIV/0! | 0 |  | 0 |  | 0 |  | 0 |  | 0 |  | 0 |  | 0 |  | 0 |  | 0 |  | 0
|  |  | Magazyn palet 7.xx | N | [5 empty] | 0 | [6 empty] | Tak |  |  | 0 |  | 0 |  | 0 |  | 0 |  | 0 |  | 0 |  | 0 |  | 0 |  | 0 |  | 0 | 0 | 0 | 0 | #DIV/0! | 0 |  | 0 |  | 0 |  | 0 |  | 0 |  | 0 |  | 0 |  | 0 |  | 0 |  | 0
302890 |  | X | Posadzka - nowa płyta rampy | N | M-FB5 | m2 |  |  |  | 0 |  |  |  | 24.05 | RE-Zone7 |  | Nie | Inny opis |  | 0 |  | 0 |  | 0 |  | 0 |  | 0 |  | 0 |  | 0 |  | 0 |  | 0 |  | 0 | 0 | 0 | 0 | #DIV/0! | 0 |  | 0 |  | 0 |  | 0 |  | 0 |  | 0 |  | 0 |  | 0 |  | 0 |  | 0
302891 |  | X | Malowanie ścian | N |  | m2 |  |  |  | 0 |  |  |  | 34 | RE-Zone7 |  | Nie | Inny opis |  | 0 |  | 0 |  | 0 |  | 0 |  | 0 |  | 0 |  | 0 |  | 0 |  | 0 |  | 0 | 0 | 0 | 0 | #DIV/0! | 0 |  | 0 |  | 0 |  | 0 |  | 0 |  | 0 |  | 0 |  | 0 |  | 0 |  | 0
302892 |  | X | Odbój - kantówka 100/100 mm | N | M-RS4 | mb |  |  |  | 0 |  |  |  | 27.03 | RE-Zone7 |  | Nie | Inny opis |  | 0 |  | 0 |  | 0 |  | 0 |  | 0 |  | 0 |  | 0 |  | 0 |  | 0 |  | 0 | 0 | 0 | 0 | #DIV/0! | 0 |  | 0 |  | 0 |  | 0 |  | 0 |  | 0 |  | 0 |  | 0 |  | 0 |  | 0
302893 |  | X | Odbój - osłona okalająca z blachy żłobkowanej dla rur, gr. min. 4 mm, h=3m od górnej krawędzi gotowej podłogi | N | M-RS6 | szt |  |  |  | 0 |  |  |  | 31.17 | RE-Zone7 |  | Nie | Inny opis |  | 0 |  | 0 |  | 0 |  | 0 |  | 0 |  | 0 |  | 0 |  | 0 |  | 0 |  | 0 | 0 | 0 | 0 | #DIV/0! | 0 |  | 0 |  | 0 |  | 0 |  | 0 |  | 0 |  | 0 |  | 0 |  | 0 |  | 0
302894 |  | X | Odbój - pachołki stalowe, wysokość 910 mm, rura ze stali profilowej 101x5 mm | N | M-RS10 | szt |  |  |  | 0 |  |  |  | 31.17 | RE-Zone7 |  | Nie | Inny opis |  | 0 |  | 0 |  | 0 |  | 0 |  | 0 |  | 0 |  | 0 |  | 0 |  | 0 |  | 0 | 0 | 0 | 0 | #DIV/0! | 0 |  | 0 |  | 0 |  | 0 |  | 0 |  | 0 |  | 0 |  | 0 |  | 0 |  | 0
302895 |  | X | Czyszczenie blachy trapezowej (obmiar liczony z rzutu zadaszenia) | N |  | m2 |  |  |  | 0 |  |  |  | 33 | RE-Zone7 |  | Nie | Inny opis |  | 0 |  | 0 |  | 0 |  | 0 |  | 0 |  | 0 |  | 0 |  | 0 |  | 0 |  | 0 | 0 | 0 | 0 | #DIV/0! | 0 |  | 0 |  | 0 |  | 0 |  | 0 |  | 0 |  | 0 |  | 0 |  | 0 |  | 0
302896 |  | X | Czyszczenie konstrukcji stalowej zadaszenia | N |  | kpl |  |  |  | 0 |  |  |  | 33 | RE-Zone7 |  | Nie | Inny opis |  | 0 |  | 0 |  | 0 |  | 0 |  | 0 |  | 0 |  | 0 |  | 0 |  | 0 |  | 0 | 0 | 0 | 0 | #DIV/0! | 0 |  | 0 |  | 0 |  | 0 |  | 0 |  | 0 |  | 0 |  | 0 |  | 0 |  | 0
302897 |  | X | Naprawa posadzki (wypełnienie rys) | N |  | mb |  |  |  | 0 |  |  |  | 24 | RE-Zone7 |  | Nie | Inny opis |  | 0 |  | 0 |  | 0 |  | 0 |  | 0 |  | 0 |  | 0 |  | 0 |  | 0 |  | 0 | 0 | 0 | 0 | #DIV/0! | 0 |  | 0 |  | 0 |  | 0 |  | 0 |  | 0 |  | 0 |  | 0 |  | 0 |  | 0
302898 |  | X | Czyszczenie posadzki | N |  | m2 |  |  |  | 0 |  |  |  | 33.03 | RE-Zone7 |  | Nie | Inny opis |  | 0 |  | 0 |  | 0 |  | 0 |  | 0 |  | 0 |  | 0 |  | 0 |  | 0 |  | 0 | 0 | 0 | 0 | #DIV/0! | 0 |  | 0 |  | 0 |  | 0 |  | 0 |  | 0 |  | 0 |  | 0 |  | 0 |  | 0
[17 empty] | Tak | [21 empty] | 0 | 0 | 0 | #DIV/0! | 0 |  | 0 |  | 0 |  | 0 |  | 0 |  | 0 |  | 0 |  | 0 |  | 0 |  | 0
|  |  | Pomieszczenia techniczne | T | [5 empty] | 0 | [6 empty] | Tak |  |  | 0 |  | 0 |  | 0 |  | 0 |  | 0 |  | 0 |  | 0 |  | 0 |  | 0 |  | 0 | 0 | 0 | 0 | #DIV/0! | 0 |  | 0 |  | 0 |  | 0 |  | 0 |  | 0 |  | 0 |  | 0 |  | 0 |  | 0
|  |  | Kotłownia - 06.01 | N | [5 empty] | 0 | [6 empty] | Tak |  |  | 0 |  | 0 |  | 0 |  | 0 |  | 0 |  | 0 |  | 0 |  | 0 |  | 0 |  | 0 | 0 | 0 | 0 | #DIV/0! | 0 |  | 0 |  | 0 |  | 0 |  | 0 |  | 0 |  | 0 |  | 0 |  | 0 |  | 0
302899 |  | VIII | Posadzka + cokolik (h = 0,60 m) | N | FB6 /FS6 | m2 |  |  |  | 0 |  |  |  | 24 | RE-Zone6 |  | Nie | Inny opis |  | 0 |  | 0 |  | 0 |  | 0 |  | 0 |  | 0 |  | 0 |  | 0 |  | 0 |  | 0 | 0 | 0 | 0 | #DIV/0! | 0 |  | 0 |  | 0 |  | 0 |  | 0 |  | 0 |  | 0 |  | 0 |  | 0 |  | 0
302900 |  | VIII | Malowanie ścian | N | M-WB2 | m2 |  |  |  | 0 |  |  |  | 34.05 | RE-Zone6 |  | Nie | Inny opis |  | 0 |  | 0 |  | 0 |  | 0 |  | 0 |  | 0 |  | 0 |  | 0 |  | 0 |  | 0 | 0 | 0 | 0 | #DIV/0! | 0 |  | 0 |  | 0 |  | 0 |  | 0 |  | 0 |  | 0 |  | 0 |  | 0 |  | 0
302901 |  | VIII | Drzwi | N | AT18 | szt |  |  |  | 0 |  |  |  | 31.11 | RE-Zone6 |  | Nie | Inny opis |  | 0 |  | 0 |  | 0 |  | 0 |  | 0 |  | 0 |  | 0 |  | 0 |  | 0 |  | 0 | 0 | 0 | 0 | #DIV/0! | 0 |  | 0 |  | 0 |  | 0 |  | 0 |  | 0 |  | 0 |  | 0 |  | 0 |  | 0
302902 |  | VIII | Drzwi EI30 | N | AT18 | szt |  |  |  | 0 |  |  |  | 31.11 | RE-Zone6 |  | Nie | Inny opis |  | 0 |  | 0 |  | 0 |  | 0 |  | 0 |  | 0 |  | 0 |  | 0 |  | 0 |  | 0 | 0 | 0 | 0 | #DIV/0! | 0 |  | 0 |  | 0 |  | 0 |  | 0 |  | 0 |  | 0 |  | 0 |  | 0 |  | 0
302903 |  | VIII | Drzwi EI60 | N | AT18 | szt |  |  |  | 0 |  |  |  | 31.11 | RE-Zone6 |  | Nie | Inny opis |  | 0 |  | 0 |  | 0 |  | 0 |  | 0 |  | 0 |  | 0 |  | 0 |  | 0 |  | 0 | 0 | 0 | 0 | #DIV/0! | 0 |  | 0 |  | 0 |  | 0 |  | 0 |  | 0 |  | 0 |  | 0 |  | 0 |  | 0
302904 |  | VIII | Malowanie drzwi wraz z wymianą okuć, szczotek/gum i regulacją | N |  | szt |  |  |  | 0 |  |  |  | 34 | RE-Zone6 |  | Nie | Inny opis |  | 0 |  | 0 |  | 0 |  | 0 |  | 0 |  | 0 |  | 0 |  | 0 |  | 0 |  | 0 | 0 | 0 | 0 | #DIV/0! | 0 |  | 0 |  | 0 |  | 0 |  | 0 |  | 0 |  | 0 |  | 0 |  | 0 |  | 0
302905 |  | VIII | Czyszczenie blachy trapezowej (obmiar liczony z rzutu posadzki) | N |  | m2 |  |  |  | 0 |  |  |  | 33 | RE-Zone6 |  | Nie | Inny opis |  | 0 |  | 0 |  | 0 |  | 0 |  | 0 |  | 0 |  | 0 |  | 0 |  | 0 |  | 0 | 0 | 0 | 0 | #DIV/0! | 0 |  | 0 |  | 0 |  | 0 |  | 0 |  | 0 |  | 0 |  | 0 |  | 0 |  | 0
302906 |  | VIII | Czyszczenie ścian | N |  | m2 |  |  |  | 0 |  |  |  | 33.04 | RE-Zone6 |  | Nie | Inny opis |  | 0 |  | 0 |  | 0 |  | 0 |  | 0 |  | 0 |  | 0 |  | 0 |  | 0 |  | 0 | 0 | 0 | 0 | #DIV/0! | 0 |  | 0 |  | 0 |  | 0 |  | 0 |  | 0 |  | 0 |  | 0 |  | 0 |  | 0
302907 |  | VIII | Czyszczenie posadzki | N |  | m2 |  |  |  | 0 |  |  |  | 33.03 | RE-Zone6 |  | Nie | Inny opis |  | 0 |  | 0 |  | 0 |  | 0 |  | 0 |  | 0 |  | 0 |  | 0 |  | 0 |  | 0 | 0 | 0 | 0 | #DIV/0! | 0 |  | 0 |  | 0 |  | 0 |  | 0 |  | 0 |  | 0 |  | 0 |  | 0 |  | 0
302908 |  | VIII | Czyszczenie urządzeń | N |  | kpl |  |  |  | 0 |  |  |  | 33 | RE-Zone6 |  | Nie | Inny opis |  | 0 |  | 0 |  | 0 |  | 0 |  | 0 |  | 0 |  | 0 |  | 0 |  | 0 |  | 0 | 0 | 0 | 0 | #DIV/0! | 0 |  | 0 |  | 0 |  | 0 |  | 0 |  | 0 |  | 0 |  | 0 |  | 0 |  | 0
[17 empty] | Tak | [21 empty] | 0 | 0 | 0 | #DIV/0! | 0 |  | 0 |  | 0 |  | 0 |  | 0 |  | 0 |  | 0 |  | 0 |  | 0 |  | 0
|  |  | KKV - 06.01.01 / Pomieszczenie Maszyn Chłodniczych | T | [5 empty] | 0 | [6 empty] | Tak |  |  | 0 |  | 0 |  | 0 |  | 0 |  | 0 |  | 0 |  | 0 |  | 0 |  | 0 |  | 0 | 0 | 0 | 0 | #DIV/0! | 0 |  | 0 |  | 0 |  | 0 |  | 0 |  | 0 |  | 0 |  | 0 |  | 0 |  | 0
302909 |  | VIII | Posadzka + cokolik (h = 0,60 m) | T | FB6 | m2 | 52.6 |  |  | 0 |  |  |  | 24 | RE-Zone6 |  | Nie | Inny opis |  | 0 |  | 0 |  | 0 |  | 0 |  | 0 |  | 0 |  | 0 |  | 0 |  | 0 |  | 0 | 0 | 0 | 0 | #DIV/0! | 0 |  | 0 |  | 0 |  | 0 |  | 0 |  | 0 |  | 0 |  | 0 |  | 0 |  | 0
302910 |  | VIII | Malowanie ścian | T | WB2 | m2 | 298 |  |  | 0 |  |  |  | 34.05 | RE-Zone6 |  | Nie | Inny opis |  | 0 |  | 0 |  | 0 |  | 0 |  | 0 |  | 0 |  | 0 |  | 0 |  | 0 |  | 0 | 0 | 0 | 0 | #DIV/0! | 0 |  | 0 |  | 0 |  | 0 |  | 0 |  | 0 |  | 0 |  | 0 |  | 0 |  | 0
302911 | E | VIII | Malowanie ścian do poziomu 4m | T | WB2 | m2 | 132.2 |  |  | E |  |  |  | 34.05 | RE-Zone6 |  | Nie | Inny opis |  | E |  | E |  | E |  | E |  | E |  | E |  | E |  | E |  | E |  | E | 0 | 0 | 0 | #DIV/0! | 0 |  | 0 |  | 0 |  | 0 |  | 0 |  | 0 |  | 0 |  | 0 |  | 0 |  | 0
302912 |  | VIII | Drzwi | T | AT9.1 | szt | 1 |  |  | 0 |  |  |  | 31.11 | RE-Zone6 |  | Nie | Inny opis |  | 0 |  | 0 |  | 0 |  | 0 |  | 0 |  | 0 |  | 0 |  | 0 |  | 0 |  | 0 | 0 | 0 | 0 | #DIV/0! | 0 |  | 0 |  | 0 |  | 0 |  | 0 |  | 0 |  | 0 |  | 0 |  | 0 |  | 0
302913 |  | VIII | Drzwi EI30 | N | AT9.1 | szt |  |  |  | 0 |  |  |  | 31.11 | RE-Zone6 |  | Nie | Inny opis |  | 0 |  | 0 |  | 0 |  | 0 |  | 0 |  | 0 |  | 0 |  | 0 |  | 0 |  | 0 | 0 | 0 | 0 | #DIV/0! | 0 |  | 0 |  | 0 |  | 0 |  | 0 |  | 0 |  | 0 |  | 0 |  | 0 |  | 0
302914 |  | VIII | Drzwi EI60 | N | AT9.1 | szt |  |  |  | 0 |  |  |  | 31.11 | RE-Zone6 |  | Nie | Inny opis |  | 0 |  | 0 |  | 0 |  | 0 |  | 0 |  | 0 |  | 0 |  | 0 |  | 0 |  | 0 | 0 | 0 | 0 | #DIV/0! | 0 |  | 0 |  | 0 |  | 0 |  | 0 |  | 0 |  | 0 |  | 0 |  | 0 |  | 0
302915 |  | VIII | Malowanie drzwi wraz z wymianą okuć, szczotek/gum i regulacją | N |  | szt |  |  |  | 0 |  |  |  | 34 | RE-Zone6 |  | Nie | Inny opis |  | 0 |  | 0 |  | 0 |  | 0 |  | 0 |  | 0 |  | 0 |  | 0 |  | 0 |  | 0 | 0 | 0 | 0 | #DIV/0! | 0 |  | 0 |  | 0 |  | 0 |  | 0 |  | 0 |  | 0 |  | 0 |  | 0 |  | 0
302916 |  | VIII | Czyszczenie blachy trapezowej (obmiar liczony z rzutu posadzki) | N |  | m2 |  |  |  | 0 |  |  |  | 33 | RE-Zone6 |  | Nie | Inny opis |  | 0 |  | 0 |  | 0 |  | 0 |  | 0 |  | 0 |  | 0 |  | 0 |  | 0 |  | 0 | 0 | 0 | 0 | #DIV/0! | 0 |  | 0 |  | 0 |  | 0 |  | 0 |  | 0 |  | 0 |  | 0 |  | 0 |  | 0
302917 |  | VIII | Czyszczenie ścian | N |  | m2 |  |  |  | 0 |  |  |  | 33.04 | RE-Zone6 |  | Nie | Inny opis |  | 0 |  | 0 |  | 0 |  | 0 |  | 0 |  | 0 |  | 0 |  | 0 |  | 0 |  | 0 | 0 | 0 | 0 | #DIV/0! | 0 |  | 0 |  | 0 |  | 0 |  | 0 |  | 0 |  | 0 |  | 0 |  | 0 |  | 0
302918 |  | VIII | Czyszczenie posadzki | N |  | m2 |  |  |  | 0 |  |  |  | 33.03 | RE-Zone6 |  | Nie | Inny opis |  | 0 |  | 0 |  | 0 |  | 0 |  | 0 |  | 0 |  | 0 |  | 0 |  | 0 |  | 0 | 0 | 0 | 0 | #DIV/0! | 0 |  | 0 |  | 0 |  | 0 |  | 0 |  | 0 |  | 0 |  | 0 |  | 0 |  | 0
302919 |  | VIII | Czyszczenie urządzeń | N |  | kpl |  |  |  | 0 |  |  |  | 33 | RE-Zone6 |  | Nie | Inny opis |  | 0 |  | 0 |  | 0 |  | 0 |  | 0 |  | 0 |  | 0 |  | 0 |  | 0 |  | 0 | 0 | 0 | 0 | #DIV/0! | 0 |  | 0 |  | 0 |  | 0 |  | 0 |  | 0 |  | 0 |  | 0 |  | 0 |  | 0
302920 |  | VIII | Uzupełneinie warstwy jastrychu 8cm | T |  | m2 | 25.5 |  |  | 0 |  |  |  | 33 | RE-Zone6 |  | Nie | Inny opis |  | 0 |  | 0 |  | 0 |  | 0 |  | 0 |  | 0 |  | 0 |  | 0 |  | 0 |  | 0 | 0 | 0 | 0 | #DIV/0! | 0 |  | 0 |  | 0 |  | 0 |  | 0 |  | 0 |  | 0 |  | 0 |  | 0 |  | 0
[17 empty] | Tak | [21 empty] | 0 | 0 | 0 | #DIV/0! | 0 |  | 0 |  | 0 |  | 0 |  | 0 |  | 0 |  | 0 |  | 0 |  | 0 |  | 0
|  |  | Centrala pożarowa - 06.04 | N | [5 empty] | 0 | [6 empty] | Tak |  |  | 0 |  | 0 |  | 0 |  | 0 |  | 0 |  | 0 |  | 0 |  | 0 |  | 0 |  | 0 | 0 | 0 | 0 | #DIV/0! | 0 |  | 0 |  | 0 |  | 0 |  | 0 |  | 0 |  | 0 |  | 0 |  | 0 |  | 0
302921 |  | VIII | Posadzka + cokolik (h = 0,60 m) | N | FB6 /FS6 | m2 |  |  |  | 0 |  |  |  | 24 | RE-Zone6 |  | Nie | Inny opis |  | 0 |  | 0 |  | 0 |  | 0 |  | 0 |  | 0 |  | 0 |  | 0 |  | 0 |  | 0 | 0 | 0 | 0 | #DIV/0! | 0 |  | 0 |  | 0 |  | 0 |  | 0 |  | 0 |  | 0 |  | 0 |  | 0 |  | 0
302922 |  | VIII | Malowanie ścian | N | M-WB2 | m2 |  |  |  | 0 |  |  |  | 34.05 | RE-Zone6 |  | Nie | Inny opis |  | 0 |  | 0 |  | 0 |  | 0 |  | 0 |  | 0 |  | 0 |  | 0 |  | 0 |  | 0 | 0 | 0 | 0 | #DIV/0! | 0 |  | 0 |  | 0 |  | 0 |  | 0 |  | 0 |  | 0 |  | 0 |  | 0 |  | 0
302923 |  | VIII | Drzwi | N | AT18 | szt |  |  |  | 0 |  |  |  | 31.11 | RE-Zone6 |  | Nie | Inny opis |  | 0 |  | 0 |  | 0 |  | 0 |  | 0 |  | 0 |  | 0 |  | 0 |  | 0 |  | 0 | 0 | 0 | 0 | #DIV/0! | 0 |  | 0 |  | 0 |  | 0 |  | 0 |  | 0 |  | 0 |  | 0 |  | 0 |  | 0
302924 |  | VIII | Drzwi EI30 | N | AT18 | szt |  |  |  | 0 |  |  |  | 31.11 | RE-Zone6 |  | Nie | Inny numer Lp |  | 0 |  | 0 |  | 0 |  | 0 |  | 0 |  | 0 |  | 0 |  | 0 |  | 0 |  | 0 | 0 | 0 | 0 | #DIV/0! | 0 |  | 0 |  | 0 |  | 0 |  | 0 |  | 0 |  | 0 |  | 0 |  | 0 |  | 0
302925 |  | VIII | Drzwi EI60 | N | AT18 | szt |  |  |  | 0 |  |  |  | 31.11 | RE-Zone6 |  | Nie | Inny numer Lp |  | 0 |  | 0 |  | 0 |  | 0 |  | 0 |  | 0 |  | 0 |  | 0 |  | 0 |  | 0 | 0 | 0 | 0 | #DIV/0! | 0 |  | 0 |  | 0 |  | 0 |  | 0 |  | 0 |  | 0 |  | 0 |  | 0 |  | 0
302926 |  | VIII | Malowanie drzwi wraz z wymianą okuć, szczotek/gum i regulacją | N |  | szt |  |  |  | 0 |  |  |  | 34 | RE-Zone6 |  | Nie | Inny numer Lp |  | 0 |  | 0 |  | 0 |  | 0 |  | 0 |  | 0 |  | 0 |  | 0 |  | 0 |  | 0 | 0 | 0 | 0 | #DIV/0! | 0 |  | 0 |  | 0 |  | 0 |  | 0 |  | 0 |  | 0 |  | 0 |  | 0 |  | 0
302927 |  | VIII | Czyszczenie blachy trapezowej (obmiar liczony z rzutu posadzki) | N |  | m2 |  |  |  | 0 |  |  |  | 33 | RE-Zone6 |  | Nie | Inny numer Lp |  | 0 |  | 0 |  | 0 |  | 0 |  | 0 |  | 0 |  | 0 |  | 0 |  | 0 |  | 0 | 0 | 0 | 0 | #DIV/0! | 0 |  | 0 |  | 0 |  | 0 |  | 0 |  | 0 |  | 0 |  | 0 |  | 0 |  | 0
302928 |  | VIII | Czyszczenie ścian | N |  | m2 |  |  |  | 0 |  |  |  | 33.04 | RE-Zone6 |  | Nie | Inny numer Lp |  | 0 |  | 0 |  | 0 |  | 0 |  | 0 |  | 0 |  | 0 |  | 0 |  | 0 |  | 0 | 0 | 0 | 0 | #DIV/0! | 0 |  | 0 |  | 0 |  | 0 |  | 0 |  | 0 |  | 0 |  | 0 |  | 0 |  | 0
302929 |  | VIII | Czyszczenie posadzki | N |  | m2 |  |  |  | 0 |  |  |  | 33.03 | RE-Zone6 |  | Nie | Inny numer Lp |  | 0 |  | 0 |  | 0 |  | 0 |  | 0 |  | 0 |  | 0 |  | 0 |  | 0 |  | 0 | 0 | 0 | 0 | #DIV/0! | 0 |  | 0 |  | 0 |  | 0 |  | 0 |  | 0 |  | 0 |  | 0 |  | 0 |  | 0
302930 |  | VIII | Czyszczenie urządzeń | N |  | kpl |  |  |  | 0 |  |  |  | 33 | RE-Zone6 |  | Nie | Inny numer Lp |  | 0 |  | 0 |  | 0 |  | 0 |  | 0 |  | 0 |  | 0 |  | 0 |  | 0 |  | 0 | 0 | 0 | 0 | #DIV/0! | 0 |  | 0 |  | 0 |  | 0 |  | 0 |  | 0 |  | 0 |  | 0 |  | 0 |  | 0
[17 empty] | Tak | [21 empty] | 0 | 0 | 0 | #DIV/0! | 0 |  | 0 |  | 0 |  | 0 |  | 0 |  | 0 |  | 0 |  | 0 |  | 0 |  | 0
|  |  | Pom. niskiego napięcia - 06.11.01 | N | [5 empty] | 0 | [6 empty] | Tak |  |  | 0 |  | 0 |  | 0 |  | 0 |  | 0 |  | 0 |  | 0 |  | 0 |  | 0 |  | 0 | 0 | 0 | 0 | #DIV/0! | 0 |  | 0 |  | 0 |  | 0 |  | 0 |  | 0 |  | 0 |  | 0 |  | 0 |  | 0
302931 |  | VIII | Malowanie sufitu/stropu | N |  | m2 |  |  |  | 0 |  |  |  | 34.05 | RE-Zone6 |  | Nie | Inny numer Lp |  | 0 |  | 0 |  | 0 |  | 0 |  | 0 |  | 0 |  | 0 |  | 0 |  | 0 |  | 0 | 0 | 0 | 0 | #DIV/0! | 0 |  | 0 |  | 0 |  | 0 |  | 0 |  | 0 |  | 0 |  | 0 |  | 0 |  | 0
302932 |  | VIII | Posadzka + cokolik (h = 0,60 m) | N | FB6 /FS6 | m2 |  |  |  | 0 |  |  |  | 24 | RE-Zone6 |  | Nie | Inny numer Lp |  | 0 |  | 0 |  | 0 |  | 0 |  | 0 |  | 0 |  | 0 |  | 0 |  | 0 |  | 0 | 0 | 0 | 0 | #DIV/0! | 0 |  | 0 |  | 0 |  | 0 |  | 0 |  | 0 |  | 0 |  | 0 |  | 0 |  | 0
302933 |  | VIII | Malowanie ścian | N | M-WB2 | m2 |  |  |  | 0 |  |  |  | 34.05 | RE-Zone6 |  | Nie | Inny numer Lp |  | 0 |  | 0 |  | 0 |  | 0 |  | 0 |  | 0 |  | 0 |  | 0 |  | 0 |  | 0 | 0 | 0 | 0 | #DIV/0! | 0 |  | 0 |  | 0 |  | 0 |  | 0 |  | 0 |  | 0 |  | 0 |  | 0 |  | 0
302934 |  | VIII | Drzwi | N | AT10 | szt |  |  |  | 0 |  |  |  | 31.11 | RE-Zone6 |  | Nie | Inny numer Lp |  | 0 |  | 0 |  | 0 |  | 0 |  | 0 |  | 0 |  | 0 |  | 0 |  | 0 |  | 0 | 0 | 0 | 0 | #DIV/0! | 0 |  | 0 |  | 0 |  | 0 |  | 0 |  | 0 |  | 0 |  | 0 |  | 0 |  | 0
302935 |  | VIII | Drzwi EI30 | N | AT10 | szt |  |  |  | 0 |  |  |  | 31.11 | RE-Zone6 |  | Nie | Inny numer Lp |  | 0 |  | 0 |  | 0 |  | 0 |  | 0 |  | 0 |  | 0 |  | 0 |  | 0 |  | 0 | 0 | 0 | 0 | #DIV/0! | 0 |  | 0 |  | 0 |  | 0 |  | 0 |  | 0 |  | 0 |  | 0 |  | 0 |  | 0
302936 |  | VIII | Drzwi EI60 | N | AT10 | szt |  |  |  | 0 |  |  |  | 31.11 | RE-Zone6 |  | Nie | Inny numer Lp |  | 0 |  | 0 |  | 0 |  | 0 |  | 0 |  | 0 |  | 0 |  | 0 |  | 0 |  | 0 | 0 | 0 | 0 | #DIV/0! | 0 |  | 0 |  | 0 |  | 0 |  | 0 |  | 0 |  | 0 |  | 0 |  | 0 |  | 0
302937 |  | VIII | Malowanie drzwi wraz z wymianą okuć, szczotek/gum i regulacją | N |  | szt |  |  |  | 0 |  |  |  | 34 | RE-Zone6 |  | Nie | Inny numer Lp |  | 0 |  | 0 |  | 0 |  | 0 |  | 0 |  | 0 |  | 0 |  | 0 |  | 0 |  | 0 | 0 | 0 | 0 | #DIV/0! | 0 |  | 0 |  | 0 |  | 0 |  | 0 |  | 0 |  | 0 |  | 0 |  | 0 |  | 0
302938 |  | VIII | Czyszczenie blachy trapezowej (obmiar liczony z rzutu posadzki) | N |  | m2 |  |  |  | 0 |  |  |  | 33 | RE-Zone6 |  | Nie | Inny numer Lp |  | 0 |  | 0 |  | 0 |  | 0 |  | 0 |  | 0 |  | 0 |  | 0 |  | 0 |  | 0 | 0 | 0 | 0 | #DIV/0! | 0 |  | 0 |  | 0 |  | 0 |  | 0 |  | 0 |  | 0 |  | 0 |  | 0 |  | 0
302939 |  | VIII | Czyszczenie ścian | N |  | m2 |  |  |  | 0 |  |  |  | 33.04 | RE-Zone6 |  | Nie | Inny numer Lp |  | 0 |  | 0 |  | 0 |  | 0 |  | 0 |  | 0 |  | 0 |  | 0 |  | 0 |  | 0 | 0 | 0 | 0 | #DIV/0! | 0 |  | 0 |  | 0 |  | 0 |  | 0 |  | 0 |  | 0 |  | 0 |  | 0 |  | 0
302940 |  | VIII | Czyszczenie posadzki | N |  | m2 |  |  |  | 0 |  |  |  | 33.03 | RE-Zone6 |  | Nie | Inny numer Lp |  | 0 |  | 0 |  | 0 |  | 0 |  | 0 |  | 0 |  | 0 |  | 0 |  | 0 |  | 0 | 0 | 0 | 0 | #DIV/0! | 0 |  | 0 |  | 0 |  | 0 |  | 0 |  | 0 |  | 0 |  | 0 |  | 0 |  | 0
302941 |  | VIII | Czyszczenie urządzeń | N |  | kpl |  |  |  | 0 |  |  |  | 33 | RE-Zone6 |  | Nie | Inny numer Lp |  | 0 |  | 0 |  | 0 |  | 0 |  | 0 |  | 0 |  | 0 |  | 0 |  | 0 |  | 0 | 0 | 0 | 0 | #DIV/0! | 0 |  | 0 |  | 0 |  | 0 |  | 0 |  | 0 |  | 0 |  | 0 |  | 0 |  | 0
[17 empty] | Tak | [21 empty] | 0 | 0 | 0 | #DIV/0! | 0 |  | 0 |  | 0 |  | 0 |  | 0 |  | 0 |  | 0 |  | 0 |  | 0 |  | 0
|  |  | Pom. niskiego napięcia - 06.11.02 | T | [5 empty] | 0 | [6 empty] | Tak |  |  | 0 |  | 0 |  | 0 |  | 0 |  | 0 |  | 0 |  | 0 |  | 0 |  | 0 |  | 0 | 0 | 0 | 0 | #DIV/0! | 0 |  | 0 |  | 0 |  | 0 |  | 0 |  | 0 |  | 0 |  | 0 |  | 0 |  | 0
302942 |  | VIII | Malowanie sufitu/stropu | N |  | m2 |  |  |  | 0 |  |  |  | 34.05 | RE-Zone6 |  | Nie | Inny numer Lp |  | 0 |  | 0 |  | 0 |  | 0 |  | 0 |  | 0 |  | 0 |  | 0 |  | 0 |  | 0 | 0 | 0 | 0 | #DIV/0! | 0 |  | 0 |  | 0 |  | 0 |  | 0 |  | 0 |  | 0 |  | 0 |  | 0 |  | 0
302943 |  | VIII | Posadzka + cokolik (h = 0,60 m) | T | FB6 | m2 | 19.3 |  |  | 0 |  |  |  | 24 | RE-Zone6 |  | Nie | Inny numer Lp |  | 0 |  | 0 |  | 0 |  | 0 |  | 0 |  | 0 |  | 0 |  | 0 |  | 0 |  | 0 | 0 | 0 | 0 | #DIV/0! | 0 |  | 0 |  | 0 |  | 0 |  | 0 |  | 0 |  | 0 |  | 0 |  | 0 |  | 0
302944 |  | VIII | Malowanie ścian | T | WB2 | m2 | 162.3 |  |  | 0 |  |  |  | 34.05 | RE-Zone6 |  | Nie | Inny numer Lp |  | 0 |  | 0 |  | 0 |  | 0 |  | 0 |  | 0 |  | 0 |  | 0 |  | 0 |  | 0 | 0 | 0 | 0 | #DIV/0! | 0 |  | 0 |  | 0 |  | 0 |  | 0 |  | 0 |  | 0 |  | 0 |  | 0 |  | 0
302945 | E | VIII | Malowanie ścian do poziomu 4m | T | WB2 | m2 | 71.6 |  |  | E |  |  |  | 34.05 | RE-Zone6 |  | Nie | Inny numer Lp |  | E |  | E |  | E |  | E |  | E |  | E |  | E |  | E |  | E |  | E | 0 | 0 | 0 | #DIV/0! | 0 |  | 0 |  | 0 |  | 0 |  | 0 |  | 0 |  | 0 |  | 0 |  | 0 |  | 0
302946 |  | VIII | Drzwi | N | IT12 | szt |  |  |  | 0 |  |  |  | 31.11 | RE-Zone6 |  | Nie | Inny numer Lp |  | 0 |  | 0 |  | 0 |  | 0 |  | 0 |  | 0 |  | 0 |  | 0 |  | 0 |  | 0 | 0 | 0 | 0 | #DIV/0! | 0 |  | 0 |  | 0 |  | 0 |  | 0 |  | 0 |  | 0 |  | 0 |  | 0 |  | 0
302947 |  | VIII | Drzwi EI30 | T | IT12 | szt | 1 |  |  | 0 |  |  |  | 31.11 | RE-Zone6 |  | Nie | Inny numer Lp |  | 0 |  | 0 |  | 0 |  | 0 |  | 0 |  | 0 |  | 0 |  | 0 |  | 0 |  | 0 | 0 | 0 | 0 | #DIV/0! | 0 |  | 0 |  | 0 |  | 0 |  | 0 |  | 0 |  | 0 |  | 0 |  | 0 |  | 0
302948 |  | VIII | Drzwi EI60 | N | IT12 | szt |  |  |  | 0 |  |  |  | 31.11 | RE-Zone6 |  | Nie | Inny numer Lp |  | 0 |  | 0 |  | 0 |  | 0 |  | 0 |  | 0 |  | 0 |  | 0 |  | 0 |  | 0 | 0 | 0 | 0 | #DIV/0! | 0 |  | 0 |  | 0 |  | 0 |  | 0 |  | 0 |  | 0 |  | 0 |  | 0 |  | 0
302949 |  | VIII | Malowanie drzwi wraz z wymianą okuć, szczotek/gum i regulacją | N |  | szt |  |  |  | 0 |  |  |  | 34 | RE-Zone6 |  | Nie | Inny numer Lp |  | 0 |  | 0 |  | 0 |  | 0 |  | 0 |  | 0 |  | 0 |  | 0 |  | 0 |  | 0 | 0 | 0 | 0 | #DIV/0! | 0 |  | 0 |  | 0 |  | 0 |  | 0 |  | 0 |  | 0 |  | 0 |  | 0 |  | 0
302950 |  | VIII | Czyszczenie blachy trapezowej (obmiar liczony z rzutu posadzki) | N |  | m2 |  |  |  | 0 |  |  |  | 33 | RE-Zone6 |  | Nie | Inny numer Lp |  | 0 |  | 0 |  | 0 |  | 0 |  | 0 |  | 0 |  | 0 |  | 0 |  | 0 |  | 0 | 0 | 0 | 0 | #DIV/0! | 0 |  | 0 |  | 0 |  | 0 |  | 0 |  | 0 |  | 0 |  | 0 |  | 0 |  | 0
302951 |  | VIII | Czyszczenie ścian | N |  | m2 |  |  |  | 0 |  |  |  | 33.04 | RE-Zone6 |  | Nie | Inny numer Lp |  | 0 |  | 0 |  | 0 |  | 0 |  | 0 |  | 0 |  | 0 |  | 0 |  | 0 |  | 0 | 0 | 0 | 0 | #DIV/0! | 0 |  | 0 |  | 0 |  | 0 |  | 0 |  | 0 |  | 0 |  | 0 |  | 0 |  | 0
302952 |  | VIII | Czyszczenie posadzki | N |  | m2 | 0 |  |  | 0 |  |  |  | 33.03 | RE-Zone6 |  | Nie | Inny numer Lp |  | 0 |  | 0 |  | 0 |  | 0 |  | 0 |  | 0 |  | 0 |  | 0 |  | 0 |  | 0 | 0 | 0 | 0 | #DIV/0! | 0 |  | 0 |  | 0 |  | 0 |  | 0 |  | 0 |  | 0 |  | 0 |  | 0 |  | 0
302953 |  | VIII | Czyszczenie urządzeń | N |  | kpl |  |  |  | 0 |  |  |  | 33 | RE-Zone6 |  | Nie | Inny numer Lp |  | 0 |  | 0 |  | 0 |  | 0 |  | 0 |  | 0 |  | 0 |  | 0 |  | 0 |  | 0 | 0 | 0 | 0 | #DIV/0! | 0 |  | 0 |  | 0 |  | 0 |  | 0 |  | 0 |  | 0 |  | 0 |  | 0 |  | 0
302954 | E | VIII | Uzupełnienie jastrychu 8cm | T |  | kpl | 19.3 |  |  | E |  |  |  | 33 | RE-Zone6 |  | Nie | Inny numer Lp |  | E |  | E |  | E |  | E |  | E |  | E |  | E |  | E |  | E |  | E | 0 | 0 | 0 | #DIV/0! | 0 |  | 0 |  | 0 |  | 0 |  | 0 |  | 0 |  | 0 |  | 0 |  | 0 |  | 0
[17 empty] | Tak | [21 empty] | 0 | 0 | 0 | #DIV/0! | 0 |  | 0 |  | 0 |  | 0 |  | 0 |  | 0 |  | 0 |  | 0 |  | 0 |  | 0
|  |  | Akumlatorownia - 06.14 | T | [5 empty] | 0 | [6 empty] | Tak |  |  | 0 |  | 0 |  | 0 |  | 0 |  | 0 |  | 0 |  | 0 |  | 0 |  | 0 |  | 0 | 0 | 0 | 0 | #DIV/0! | 0 |  | 0 |  | 0 |  | 0 |  | 0 |  | 0 |  | 0 |  | 0 |  | 0 |  | 0
302955 |  | VIII | Malowanie sufitu/stropu | N |  | m2 |  |  |  | 0 |  |  |  | 34.05 | RE-Zone6 |  | Nie | Inny numer Lp |  | 0 |  | 0 |  | 0 |  | 0 |  | 0 |  | 0 |  | 0 |  | 0 |  | 0 |  | 0 | 0 | 0 | 0 | #DIV/0! | 0 |  | 0 |  | 0 |  | 0 |  | 0 |  | 0 |  | 0 |  | 0 |  | 0 |  | 0
302956 |  | VIII | Posadzka + cokolik (h = 0,60 m) | T | FB6 | m2 | 4.3 |  |  | 0 |  |  |  | 24 | RE-Zone6 |  | Nie | Inny numer Lp |  | 0 |  | 0 |  | 0 |  | 0 |  | 0 |  | 0 |  | 0 |  | 0 |  | 0 |  | 0 | 0 | 0 | 0 | #DIV/0! | 0 |  | 0 |  | 0 |  | 0 |  | 0 |  | 0 |  | 0 |  | 0 |  | 0 |  | 0
302957 |  | VIII | Malowanie ścian | T | WB2 | m2 | 75.4 |  |  | 0 |  |  |  | 34.05 | RE-Zone6 |  | Nie | Inny numer Lp |  | 0 |  | 0 |  | 0 |  | 0 |  | 0 |  | 0 |  | 0 |  | 0 |  | 0 |  | 0 | 0 | 0 | 0 | #DIV/0! | 0 |  | 0 |  | 0 |  | 0 |  | 0 |  | 0 |  | 0 |  | 0 |  | 0 |  | 0
302958 | e | VIII | Malowanie ścian - do poziomu 4m | T | WB2 | m2 | 33.2 |  |  | E |  |  |  | 34.05 | RE-Zone6 |  | Nie | Inny numer Lp |  | E |  | E |  | E |  | E |  | E |  | E |  | E |  | E |  | E |  | E | 0 | 0 | 0 | #DIV/0! | 0 |  | 0 |  | 0 |  | 0 |  | 0 |  | 0 |  | 0 |  | 0 |  | 0 |  | 0
302959 |  | VIII | Drzwi | N | IT12 | szt |  |  |  | 0 |  |  |  | 31.11 | RE-Zone6 |  | Nie | Inny numer Lp |  | 0 |  | 0 |  | 0 |  | 0 |  | 0 |  | 0 |  | 0 |  | 0 |  | 0 |  | 0 | 0 | 0 | 0 | #DIV/0! | 0 |  | 0 |  | 0 |  | 0 |  | 0 |  | 0 |  | 0 |  | 0 |  | 0 |  | 0
302960 |  | VIII | Drzwi EI30 | T | IT12 | szt | 1 |  |  | 0 |  |  |  | 31.11 | RE-Zone6 |  | Nie | Inny numer Lp |  | 0 |  | 0 |  | 0 |  | 0 |  | 0 |  | 0 |  | 0 |  | 0 |  | 0 |  | 0 | 0 | 0 | 0 | #DIV/0! | 0 |  | 0 |  | 0 |  | 0 |  | 0 |  | 0 |  | 0 |  | 0 |  | 0 |  | 0
302961 |  | VIII | Drzwi EI60 | N | IT12 | szt |  |  |  | 0 |  |  |  | 31.11 | RE-Zone6 |  | Nie | Inny numer Lp |  | 0 |  | 0 |  | 0 |  | 0 |  | 0 |  | 0 |  | 0 |  | 0 |  | 0 |  | 0 | 0 | 0 | 0 | #DIV/0! | 0 |  | 0 |  | 0 |  | 0 |  | 0 |  | 0 |  | 0 |  | 0 |  | 0 |  | 0
302962 |  | VIII | Malowanie drzwi wraz z wymianą okuć, szczotek/gum i regulacją | N |  | szt |  |  |  | 0 |  |  |  | 34 | RE-Zone6 |  | Nie | Inny numer Lp |  | 0 |  | 0 |  | 0 |  | 0 |  | 0 |  | 0 |  | 0 |  | 0 |  | 0 |  | 0 | 0 | 0 | 0 | #DIV/0! | 0 |  | 0 |  | 0 |  | 0 |  | 0 |  | 0 |  | 0 |  | 0 |  | 0 |  | 0
302963 |  | VIII | Czyszczenie blachy trapezowej (obmiar liczony z rzutu posadzki) | N |  | m2 |  |  |  | 0 |  |  |  | 33 | RE-Zone6 |  | Nie | Inny numer Lp |  | 0 |  | 0 |  | 0 |  | 0 |  | 0 |  | 0 |  | 0 |  | 0 |  | 0 |  | 0 | 0 | 0 | 0 | #DIV/0! | 0 |  | 0 |  | 0 |  | 0 |  | 0 |  | 0 |  | 0 |  | 0 |  | 0 |  | 0
302964 |  | VIII | Czyszczenie ścian | N |  | m2 |  |  |  | 0 |  |  |  | 33.04 | RE-Zone6 |  | Nie | Inny numer Lp |  | 0 |  | 0 |  | 0 |  | 0 |  | 0 |  | 0 |  | 0 |  | 0 |  | 0 |  | 0 | 0 | 0 | 0 | #DIV/0! | 0 |  | 0 |  | 0 |  | 0 |  | 0 |  | 0 |  | 0 |  | 0 |  | 0 |  | 0
302965 |  | VIII | Czyszczenie posadzki | T |  | m2 | 4.3 |  |  | 0 |  |  |  | 33.03 | RE-Zone6 |  | Nie | Inny numer Lp |  | 0 |  | 0 |  | 0 |  | 0 |  | 0 |  | 0 |  | 0 |  | 0 |  | 0 |  | 0 | 0 | 0 | 0 | #DIV/0! | 0 |  | 0 |  | 0 |  | 0 |  | 0 |  | 0 |  | 0 |  | 0 |  | 0 |  | 0
302966 |  | VIII | Czyszczenie urządzeń | N |  | kpl |  |  |  | 0 |  |  |  | 33 | RE-Zone6 |  | Nie | Inny numer Lp |  | 0 |  | 0 |  | 0 |  | 0 |  | 0 |  | 0 |  | 0 |  | 0 |  | 0 |  | 0 | 0 | 0 | 0 | #DIV/0! | 0 |  | 0 |  | 0 |  | 0 |  | 0 |  | 0 |  | 0 |  | 0 |  | 0 |  | 0
302967 |  | VIII | Próg | N | M-BS1 | szt |  |  |  | 0 |  |  |  | 24 | RE-Zone6 |  | Nie | Inny numer Lp |  | 0 |  | 0 |  | 0 |  | 0 |  | 0 |  | 0 |  | 0 |  | 0 |  | 0 |  | 0 | 0 | 0 | 0 | #DIV/0! | 0 |  | 0 |  | 0 |  | 0 |  | 0 |  | 0 |  | 0 |  | 0 |  | 0 |  | 0
302968 |  | VIII | Uszczelnienie progu | N |  | szt |  |  |  | 0 |  |  |  | 24 | RE-Zone6 |  | Nie | Inny numer Lp |  | 0 |  | 0 |  | 0 |  | 0 |  | 0 |  | 0 |  | 0 |  | 0 |  | 0 |  | 0 | 0 | 0 | 0 | #DIV/0! | 0 |  | 0 |  | 0 |  | 0 |  | 0 |  | 0 |  | 0 |  | 0 |  | 0 |  | 0
302969 | E | VIII | Uzupełnienie jastrychu 8cm | T |  | szt | 4.3 |  |  | E |  |  |  | 24 | RE-Zone6 |  | Nie | Inny numer Lp |  | E |  | E |  | E |  | E |  | E |  | E |  | E |  | E |  | E |  | E | 0 | 0 | 0 | #DIV/0! | 0 |  | 0 |  | 0 |  | 0 |  | 0 |  | 0 |  | 0 |  | 0 |  | 0 |  | 0
[17 empty] | Tak | [21 empty] | 0 | 0 | 0 | #DIV/0! | 0 |  | 0 |  | 0 |  | 0 |  | 0 |  | 0 |  | 0 |  | 0 |  | 0 |  | 0
|  |  | Pom. Agregatu awaryjnego - 06.13 | T | [5 empty] | 0 | [6 empty] | Tak |  |  | 0 |  | 0 |  | 0 |  | 0 |  | 0 |  | 0 |  | 0 |  | 0 |  | 0 |  | 0 | 0 | 0 | 0 | #DIV/0! | 0 |  | 0 |  | 0 |  | 0 |  | 0 |  | 0 |  | 0 |  | 0 |  | 0 |  | 0
302970 |  | VIII | Posadzka + cokolik (h = 0,60 m) | T | FB6 .2 | m2 | 36.7 |  |  | 0 |  |  |  | 24 | RE-Zone6 |  | Nie | Inny numer Lp |  | 0 |  | 0 |  | 0 |  | 0 |  | 0 |  | 0 |  | 0 |  | 0 |  | 0 |  | 0 | 0 | 0 | 0 | #DIV/0! | 0 |  | 0 |  | 0 |  | 0 |  | 0 |  | 0 |  | 0 |  | 0 |  | 0 |  | 0
302971 |  | VIII | Malowanie ścian | T | WB2 | m2 | 199.2 |  |  | 0 |  |  |  | 34.05 | RE-Zone6 |  | Nie | Inny numer Lp |  | 0 |  | 0 |  | 0 |  | 0 |  | 0 |  | 0 |  | 0 |  | 0 |  | 0 |  | 0 | 0 | 0 | 0 | #DIV/0! | 0 |  | 0 |  | 0 |  | 0 |  | 0 |  | 0 |  | 0 |  | 0 |  | 0 |  | 0
302972 | E | VIII | Malowanie ścian - do poziomu 4m | T | WB2 | m2 | 94.2 |  |  | E |  |  |  | 34.05 | RE-Zone6 |  | Nie | Inny numer Lp |  | E |  | E |  | E |  | E |  | E |  | E |  | E |  | E |  | E |  | E | 0 | 0 | 0 | #DIV/0! | 0 |  | 0 |  | 0 |  | 0 |  | 0 |  | 0 |  | 0 |  | 0 |  | 0 |  | 0
302973 |  | VIII | Drzwi | T | AT8 | szt | 1 |  |  | 0 |  |  |  | 31.11 | RE-Zone6 |  | Nie | Inny numer Lp |  | 0 |  | 0 |  | 0 |  | 0 |  | 0 |  | 0 |  | 0 |  | 0 |  | 0 |  | 0 | 0 | 0 | 0 | #DIV/0! | 0 |  | 0 |  | 0 |  | 0 |  | 0 |  | 0 |  | 0 |  | 0 |  | 0 |  | 0
302974 |  | VIII | Drzwi EI30 | N | AT8 | szt |  |  |  | 0 |  |  |  | 31.11 | RE-Zone6 |  | Nie | Inny numer Lp |  | 0 |  | 0 |  | 0 |  | 0 |  | 0 |  | 0 |  | 0 |  | 0 |  | 0 |  | 0 | 0 | 0 | 0 | #DIV/0! | 0 |  | 0 |  | 0 |  | 0 |  | 0 |  | 0 |  | 0 |  | 0 |  | 0 |  | 0
302975 |  | VIII | Drzwi EI60 | N | AT8 | szt |  |  |  | 0 |  |  |  | 31.11 | RE-Zone6 |  | Nie | Inny numer Lp |  | 0 |  | 0 |  | 0 |  | 0 |  | 0 |  | 0 |  | 0 |  | 0 |  | 0 |  | 0 | 0 | 0 | 0 | #DIV/0! | 0 |  | 0 |  | 0 |  | 0 |  | 0 |  | 0 |  | 0 |  | 0 |  | 0 |  | 0
302976 |  | VIII | Malowanie drzwi wraz z wymianą okuć, szczotek/gum i regulacją | N |  | szt |  |  |  | 0 |  |  |  | 34 | RE-Zone6 |  | Nie | Inny numer Lp |  | 0 |  | 0 |  | 0 |  | 0 |  | 0 |  | 0 |  | 0 |  | 0 |  | 0 |  | 0 | 0 | 0 | 0 | #DIV/0! | 0 |  | 0 |  | 0 |  | 0 |  | 0 |  | 0 |  | 0 |  | 0 |  | 0 |  | 0
302977 |  | VIII | Czyszczenie blachy trapezowej (obmiar liczony z rzutu posadzki) | N |  | m2 |  |  |  | 0 |  |  |  | 33 | RE-Zone6 |  | Nie | Inny numer Lp |  | 0 |  | 0 |  | 0 |  | 0 |  | 0 |  | 0 |  | 0 |  | 0 |  | 0 |  | 0 | 0 | 0 | 0 | #DIV/0! | 0 |  | 0 |  | 0 |  | 0 |  | 0 |  | 0 |  | 0 |  | 0 |  | 0 |  | 0
302978 |  | VIII | Czyszczenie ścian | N |  | m2 |  |  |  | 0 |  |  |  | 33.04 | RE-Zone6 |  | Nie | Inny numer Lp |  | 0 |  | 0 |  | 0 |  | 0 |  | 0 |  | 0 |  | 0 |  | 0 |  | 0 |  | 0 | 0 | 0 | 0 | #DIV/0! | 0 |  | 0 |  | 0 |  | 0 |  | 0 |  | 0 |  | 0 |  | 0 |  | 0 |  | 0
302979 |  | VIII | Czyszczenie posadzki | T |  | m2 | 36.7 |  |  | 0 |  |  |  | 33.03 | RE-Zone6 |  | Nie | Inny numer Lp |  | 0 |  | 0 |  | 0 |  | 0 |  | 0 |  | 0 |  | 0 |  | 0 |  | 0 |  | 0 | 0 | 0 | 0 | #DIV/0! | 0 |  | 0 |  | 0 |  | 0 |  | 0 |  | 0 |  | 0 |  | 0 |  | 0 |  | 0
302980 |  | VIII | Czyszczenie urządzeń | N |  | kpl |  |  |  | 0 |  |  |  | 33 | RE-Zone6 |  | Nie | Inny numer Lp |  | 0 |  | 0 |  | 0 |  | 0 |  | 0 |  | 0 |  | 0 |  | 0 |  | 0 |  | 0 | 0 | 0 | 0 | #DIV/0! | 0 |  | 0 |  | 0 |  | 0 |  | 0 |  | 0 |  | 0 |  | 0 |  | 0 |  | 0
302981 |  | VIII | Próg | T | BS1 | mb | 3.1 |  |  | 0 |  |  |  | 24 | RE-Zone6 |  | Nie | Inny numer Lp |  | 0 |  | 0 |  | 0 |  | 0 |  | 0 |  | 0 |  | 0 |  | 0 |  | 0 |  | 0 | 0 | 0 | 0 | #DIV/0! | 0 |  | 0 |  | 0 |  | 0 |  | 0 |  | 0 |  | 0 |  | 0 |  | 0 |  | 0
302982 |  | VIII | Uszczelnienie progu | N |  | szt |  |  |  | 0 |  |  |  | 24 | RE-Zone6 |  | Nie | Inny numer Lp |  | 0 |  | 0 |  | 0 |  | 0 |  | 0 |  | 0 |  | 0 |  | 0 |  | 0 |  | 0 | 0 | 0 | 0 | #DIV/0! | 0 |  | 0 |  | 0 |  | 0 |  | 0 |  | 0 |  | 0 |  | 0 |  | 0 |  | 0
302983 | e | VIII | Uzupełnienie jastrychu 8cm | T |  | szt | 36.7 |  |  | E |  |  |  | 24 | RE-Zone6 |  | Nie | Inny numer Lp |  | E |  | E |  | E |  | E |  | E |  | E |  | E |  | E |  | E |  | E | 0 | 0 | 0 | #DIV/0! | 0 |  | 0 |  | 0 |  | 0 |  | 0 |  | 0 |  | 0 |  | 0 |  | 0 |  | 0
[17 empty] | Tak | [21 empty] | 0 | 0 | 0 | #DIV/0! | 0 |  | 0 |  | 0 |  | 0 |  | 0 |  | 0 |  | 0 |  | 0 |  | 0 |  | 0
|  |  | Pom. przyłączy - 06.02 | N | [5 empty] | 0 | [6 empty] | Tak |  |  | 0 |  | 0 |  | 0 |  | 0 |  | 0 |  | 0 |  | 0 |  | 0 |  | 0 |  | 0 | 0 | 0 | 0 | #DIV/0! | 0 |  | 0 |  | 0 |  | 0 |  | 0 |  | 0 |  | 0 |  | 0 |  | 0 |  | 0
302984 |  | VIII | Posadzka + cokolik (h = 0,60 m) | N | FB6 /FS6 | m2 |  |  |  | 0 |  |  |  | 24 | RE-Zone6 |  | Nie | Inny numer Lp |  | 0 |  | 0 |  | 0 |  | 0 |  | 0 |  | 0 |  | 0 |  | 0 |  | 0 |  | 0 | 0 | 0 | 0 | #DIV/0! | 0 |  | 0 |  | 0 |  | 0 |  | 0 |  | 0 |  | 0 |  | 0 |  | 0 |  | 0
302985 |  | VIII | Malowanie ścian | N | M-WB2 | m2 |  |  |  | 0 |  |  |  | 34.05 | RE-Zone6 |  | Nie | Inny numer Lp |  | 0 |  | 0 |  | 0 |  | 0 |  | 0 |  | 0 |  | 0 |  | 0 |  | 0 |  | 0 | 0 | 0 | 0 | #DIV/0! | 0 |  | 0 |  | 0 |  | 0 |  | 0 |  | 0 |  | 0 |  | 0 |  | 0 |  | 0
302986 |  | VIII | Drzwi | N | AT8 | szt |  |  |  | 0 |  |  |  | 31.11 | RE-Zone6 |  | Nie | Inny numer Lp |  | 0 |  | 0 |  | 0 |  | 0 |  | 0 |  | 0 |  | 0 |  | 0 |  | 0 |  | 0 | 0 | 0 | 0 | #DIV/0! | 0 |  | 0 |  | 0 |  | 0 |  | 0 |  | 0 |  | 0 |  | 0 |  | 0 |  | 0
302987 |  | VIII | Drzwi EI30 | N | AT8 | szt |  |  |  | 0 |  |  |  | 31.11 | RE-Zone6 |  | Nie | Inny numer Lp |  | 0 |  | 0 |  | 0 |  | 0 |  | 0 |  | 0 |  | 0 |  | 0 |  | 0 |  | 0 | 0 | 0 | 0 | #DIV/0! | 0 |  | 0 |  | 0 |  | 0 |  | 0 |  | 0 |  | 0 |  | 0 |  | 0 |  | 0
302988 |  | VIII | Drzwi EI60 | N | AT8 | szt |  |  |  | 0 |  |  |  | 31.11 | RE-Zone6 |  | Nie | Inny numer Lp |  | 0 |  | 0 |  | 0 |  | 0 |  | 0 |  | 0 |  | 0 |  | 0 |  | 0 |  | 0 | 0 | 0 | 0 | #DIV/0! | 0 |  | 0 |  | 0 |  | 0 |  | 0 |  | 0 |  | 0 |  | 0 |  | 0 |  | 0
302989 |  | VIII | Malowanie drzwi wraz z wymianą okuć, szczotek/gum i regulacją | N |  | szt |  |  |  | 0 |  |  |  | 34 | RE-Zone6 |  | Nie | Inny numer Lp |  | 0 |  | 0 |  | 0 |  | 0 |  | 0 |  | 0 |  | 0 |  | 0 |  | 0 |  | 0 | 0 | 0 | 0 | #DIV/0! | 0 |  | 0 |  | 0 |  | 0 |  | 0 |  | 0 |  | 0 |  | 0 |  | 0 |  | 0
302990 |  | VIII | Czyszczenie blachy trapezowej (obmiar liczony z rzutu posadzki) | N |  | m2 |  |  |  | 0 |  |  |  | 33 | RE-Zone6 |  | Nie | Inny numer Lp |  | 0 |  | 0 |  | 0 |  | 0 |  | 0 |  | 0 |  | 0 |  | 0 |  | 0 |  | 0 | 0 | 0 | 0 | #DIV/0! | 0 |  | 0 |  | 0 |  | 0 |  | 0 |  | 0 |  | 0 |  | 0 |  | 0 |  | 0
302991 |  | VIII | Czyszczenie ścian | N |  | m2 |  |  |  | 0 |  |  |  | 33.04 | RE-Zone6 |  | Nie | Inny numer Lp |  | 0 |  | 0 |  | 0 |  | 0 |  | 0 |  | 0 |  | 0 |  | 0 |  | 0 |  | 0 | 0 | 0 | 0 | #DIV/0! | 0 |  | 0 |  | 0 |  | 0 |  | 0 |  | 0 |  | 0 |  | 0 |  | 0 |  | 0
302992 |  | VIII | Czyszczenie posadzki | N |  | m2 |  |  |  | 0 |  |  |  | 33.03 | RE-Zone6 |  | Nie | Inny numer Lp |  | 0 |  | 0 |  | 0 |  | 0 |  | 0 |  | 0 |  | 0 |  | 0 |  | 0 |  | 0 | 0 | 0 | 0 | #DIV/0! | 0 |  | 0 |  | 0 |  | 0 |  | 0 |  | 0 |  | 0 |  | 0 |  | 0 |  | 0
302993 |  | VIII | Czyszczenie urządzeń | N |  | kpl |  |  |  | 0 |  |  |  | 33 | RE-Zone6 |  | Nie | Inny numer Lp |  | 0 |  | 0 |  | 0 |  | 0 |  | 0 |  | 0 |  | 0 |  | 0 |  | 0 |  | 0 | 0 | 0 | 0 | #DIV/0! | 0 |  | 0 |  | 0 |  | 0 |  | 0 |  | 0 |  | 0 |  | 0 |  | 0 |  | 0
[17 empty] | Tak | [21 empty] | 0 | 0 | 0 | #DIV/0! | 0 |  | 0 |  | 0 |  | 0 |  | 0 |  | 0 |  | 0 |  | 0 |  | 0 |  | 0
|  |  | Schody na dach - 06.15 | N | [5 empty] | 0 | [6 empty] | Tak |  |  | 0 |  | 0 |  | 0 |  | 0 |  | 0 |  | 0 |  | 0 |  | 0 |  | 0 |  | 0 | 0 | 0 | 0 | #DIV/0! | 0 |  | 0 |  | 0 |  | 0 |  | 0 |  | 0 |  | 0 |  | 0 |  | 0 |  | 0
302994 |  | VIII | Drzwi | N | AT8 | szt |  |  |  | 0 |  |  |  | 31.11 | RE-Zone6 |  | Nie | Inny numer Lp |  | 0 |  | 0 |  | 0 |  | 0 |  | 0 |  | 0 |  | 0 |  | 0 |  | 0 |  | 0 | 0 | 0 | 0 | #DIV/0! | 0 |  | 0 |  | 0 |  | 0 |  | 0 |  | 0 |  | 0 |  | 0 |  | 0 |  | 0
302995 |  | VIII | Drzwi EI30 | N | AT8 | szt |  |  |  | 0 |  |  |  | 31.11 | RE-Zone6 |  | Nie | Inny numer Lp |  | 0 |  | 0 |  | 0 |  | 0 |  | 0 |  | 0 |  | 0 |  | 0 |  | 0 |  | 0 | 0 | 0 | 0 | #DIV/0! | 0 |  | 0 |  | 0 |  | 0 |  | 0 |  | 0 |  | 0 |  | 0 |  | 0 |  | 0
302996 |  | VIII | Drzwi EI60 | N | AT8 | szt |  |  |  | 0 |  |  |  | 31.11 | RE-Zone6 |  | Nie | Inny numer Lp |  | 0 |  | 0 |  | 0 |  | 0 |  | 0 |  | 0 |  | 0 |  | 0 |  | 0 |  | 0 | 0 | 0 | 0 | #DIV/0! | 0 |  | 0 |  | 0 |  | 0 |  | 0 |  | 0 |  | 0 |  | 0 |  | 0 |  | 0
302997 |  | VIII | Czyszczenie posadzki | N |  | m2 |  |  |  | 0 |  |  |  | 33.03 | RE-Zone6 |  | Nie | Inny numer Lp |  | 0 |  | 0 |  | 0 |  | 0 |  | 0 |  | 0 |  | 0 |  | 0 |  | 0 |  | 0 | 0 | 0 | 0 | #DIV/0! | 0 |  | 0 |  | 0 |  | 0 |  | 0 |  | 0 |  | 0 |  | 0 |  | 0 |  | 0
302998 |  | VIII | Czyszczenie przestrzeni pod schodami | N |  | m2 |  |  |  | 0 |  |  |  | 33 | RE-Zone6 |  | Nie | Inny numer Lp |  | 0 |  | 0 |  | 0 |  | 0 |  | 0 |  | 0 |  | 0 |  | 0 |  | 0 |  | 0 | 0 | 0 | 0 | #DIV/0! | 0 |  | 0 |  | 0 |  | 0 |  | 0 |  | 0 |  | 0 |  | 0 |  | 0 |  | 0
302999 |  | VIII | Czyszczenie schodów | N |  | kpl |  |  |  | 0 |  |  |  | 33 | RE-Zone6 |  | Nie | Inny numer Lp |  | 0 |  | 0 |  | 0 |  | 0 |  | 0 |  | 0 |  | 0 |  | 0 |  | 0 |  | 0 | 0 | 0 | 0 | #DIV/0! | 0 |  | 0 |  | 0 |  | 0 |  | 0 |  | 0 |  | 0 |  | 0 |  | 0 |  | 0
03.02.1000 |  | VIII | Drabina stalowa | N |  | szt |  |  |  | 0 |  |  |  | 17.11 | RE-Zone6 |  | Nie | Inny numer Lp |  | 0 |  | 0 |  | 0 |  | 0 |  | 0 |  | 0 |  | 0 |  | 0 |  | 0 |  | 0 | 0 | 0 | 0 | #DIV/0! | 0 |  | 0 |  | 0 |  | 0 |  | 0 |  | 0 |  | 0 |  | 0 |  | 0 |  | 0
03.02.1001 |  | VIII | Malowanie drzwi wraz z wymianą okuć, szczotek/gum i regulacją | N |  | szt |  |  |  | 0 |  |  |  | 34 | RE-Zone6 |  | Nie | Inny numer Lp |  | 0 |  | 0 |  | 0 |  | 0 |  | 0 |  | 0 |  | 0 |  | 0 |  | 0 |  | 0 | 0 | 0 | 0 | #DIV/0! | 0 |  | 0 |  | 0 |  | 0 |  | 0 |  | 0 |  | 0 |  | 0 |  | 0 |  | 0
[17 empty] | Tak | [21 empty] | 0 | 0 | 0 | #DIV/0! | 0 |  | 0 |  | 0 |  | 0 |  | 0 |  | 0 |  | 0 |  | 0 |  | 0 |  | 0
303000 |  |  | DACH | T | [5 empty] | 0 | [6 empty] | Tak |  |  | 0 |  | 0 |  | 0 |  | 0 |  | 0 |  | 0 |  | 0 |  | 0 |  | 0 |  | 0 | 0 | 0 | 0 | #DIV/0! | 0 |  | 0 |  | 0 |  | 0 |  | 0 |  | 0 |  | 0 |  | 0 |  | 0 |  | 0
|  |  | Dach głowny | T | [5 empty] | 0 | [6 empty] | Tak |  |  | 0 |  | 0 |  | 0 |  | 0 |  | 0 |  | 0 |  | 0 |  | 0 |  | 0 |  | 0 | 0 | 0 | 0 | #DIV/0! | 0 |  | 0 |  | 0 |  | 0 |  | 0 |  | 0 |  | 0 |  | 0 |  | 0 |  | 0
303020 |  | XI | Konstrukcja stalowa - wymiany dla świetlików, klap dymowych i wentylatorów dachowych | T |  | kg | 1717.4 |  |  | 0 |  |  |  | 22.04 | RE-Dach |  | Nie | Inny opis |  | 0 |  | 0 |  | 0 |  | 0 |  | 0 |  | 0 |  | 0 |  | 0 |  | 0 |  | 0 | 0 | 0 | 0 | #DIV/0! | 0 |  | 0 |  | 0 |  | 0 |  | 0 |  | 0 |  | 0 |  | 0 |  | 0 |  | 0
303002 |  | XI | Świetlik dachowy 150/240 | N | OL2.1 | szt |  |  |  | 0 |  |  |  | 20.06 | RE-Dach |  | Tak |  |  | 0 |  | 0 |  | 0 |  | 0 |  | 0 |  | 0 |  | 0 |  | 0 |  | 0 |  | 0 | 0 | 0 | 0 | #DIV/0! | 0 |  | 0 |  | 0 |  | 0 |  | 0 |  | 0 |  | 0 |  | 0 |  | 0 |  | 0
303003 |  | XI | Świetlik dachowy 120/180 | N | OL2.1 | szt |  |  |  | 0 |  |  |  | 20.06 | RE-Dach |  | Tak |  |  | 0 |  | 0 |  | 0 |  | 0 |  | 0 |  | 0 |  | 0 |  | 0 |  | 0 |  | 0 | 0 | 0 | 0 | #DIV/0! | 0 |  | 0 |  | 0 |  | 0 |  | 0 |  | 0 |  | 0 |  | 0 |  | 0 |  | 0
303004 |  | XI | Świetlik dachowy 100/100 | N | OL2.1 | szt |  |  |  | 0 |  |  |  | 20.06 | RE-Dach |  | Tak |  |  | 0 |  | 0 |  | 0 |  | 0 |  | 0 |  | 0 |  | 0 |  | 0 |  | 0 |  | 0 | 0 | 0 | 0 | #DIV/0! | 0 |  | 0 |  | 0 |  | 0 |  | 0 |  | 0 |  | 0 |  | 0 |  | 0 |  | 0
303005 |  | XI | Świetlik dachowy 150/240 EI30 | N |  | szt |  |  |  | 0 |  |  |  | 20.06 | RE-Dach |  | Tak |  |  | 0 |  | 0 |  | 0 |  | 0 |  | 0 |  | 0 |  | 0 |  | 0 |  | 0 |  | 0 | 0 | 0 | 0 | #DIV/0! | 0 |  | 0 |  | 0 |  | 0 |  | 0 |  | 0 |  | 0 |  | 0 |  | 0 |  | 0
303006 |  | XI | Świetlik dachowy 120/180 EI30 | N |  | szt |  |  |  | 0 |  |  |  | 20.06 | RE-Dach |  | Tak |  |  | 0 |  | 0 |  | 0 |  | 0 |  | 0 |  | 0 |  | 0 |  | 0 |  | 0 |  | 0 | 0 | 0 | 0 | #DIV/0! | 0 |  | 0 |  | 0 |  | 0 |  | 0 |  | 0 |  | 0 |  | 0 |  | 0 |  | 0
303007 |  | XI | Świetlik dachowy 100/100 EI30 | N |  | szt |  |  |  | 0 |  |  |  | 20.06 | RE-Dach |  | Tak |  |  | 0 |  | 0 |  | 0 |  | 0 |  | 0 |  | 0 |  | 0 |  | 0 |  | 0 |  | 0 | 0 | 0 | 0 | #DIV/0! | 0 |  | 0 |  | 0 |  | 0 |  | 0 |  | 0 |  | 0 |  | 0 |  | 0 |  | 0
303008 |  | XI | Klapa dymowa 150/240 wraz z siłownikiem | N |  | szt |  |  |  | 0 |  |  |  | 20.06 | RE-Dach |  | Tak |  |  | 0 |  | 0 |  | 0 |  | 0 |  | 0 |  | 0 |  | 0 |  | 0 |  | 0 |  | 0 | 0 | 0 | 0 | #DIV/0! | 0 |  | 0 |  | 0 |  | 0 |  | 0 |  | 0 |  | 0 |  | 0 |  | 0 |  | 0
303009 |  | XI | Klapa dymowa 120/180 wraz z siłownikiem | N |  | szt |  |  |  | 0 |  |  |  | 20.06 | RE-Dach |  | Tak |  |  | 0 |  | 0 |  | 0 |  | 0 |  | 0 |  | 0 |  | 0 |  | 0 |  | 0 |  | 0 | 0 | 0 | 0 | #DIV/0! | 0 |  | 0 |  | 0 |  | 0 |  | 0 |  | 0 |  | 0 |  | 0 |  | 0 |  | 0
303010 |  | XI | Klapa dymowa 100/100 wraz z siłownikiem | N |  | szt |  |  |  | 0 |  |  |  | 20.06 | RE-Dach |  | Tak |  |  | 0 |  | 0 |  | 0 |  | 0 |  | 0 |  | 0 |  | 0 |  | 0 |  | 0 |  | 0 | 0 | 0 | 0 | #DIV/0! | 0 |  | 0 |  | 0 |  | 0 |  | 0 |  | 0 |  | 0 |  | 0 |  | 0 |  | 0
303011 |  | XI | Wyłaz dachowy 120/180 | N |  | szt |  |  |  | 0 |  |  |  | 20.06 | RE-Dach |  | Tak |  |  | 0 |  | 0 |  | 0 |  | 0 |  | 0 |  | 0 |  | 0 |  | 0 |  | 0 |  | 0 | 0 | 0 | 0 | #DIV/0! | 0 |  | 0 |  | 0 |  | 0 |  | 0 |  | 0 |  | 0 |  | 0 |  | 0 |  | 0
303012 |  | XI | Wyłaz dachowy 120/240 | N |  | szt |  |  |  | 0 |  |  |  | 20.06 | RE-Dach |  | Tak |  |  | 0 |  | 0 |  | 0 |  | 0 |  | 0 |  | 0 |  | 0 |  | 0 |  | 0 |  | 0 | 0 | 0 | 0 | #DIV/0! | 0 |  | 0 |  | 0 |  | 0 |  | 0 |  | 0 |  | 0 |  | 0 |  | 0 |  | 0
303013 |  | XI | Wyłaz dachowy 120/120 | N |  | szt |  |  |  | 0 |  |  |  | 20.06 | RE-Dach |  | Tak |  |  | 0 |  | 0 |  | 0 |  | 0 |  | 0 |  | 0 |  | 0 |  | 0 |  | 0 |  | 0 | 0 | 0 | 0 | #DIV/0! | 0 |  | 0 |  | 0 |  | 0 |  | 0 |  | 0 |  | 0 |  | 0 |  | 0 |  | 0
303014 |  | XI | Wyłaz dachowy 120/180 EI30 | N |  | szt |  |  |  | 0 |  |  |  | 20.06 | RE-Dach |  | Tak |  |  | 0 |  | 0 |  | 0 |  | 0 |  | 0 |  | 0 |  | 0 |  | 0 |  | 0 |  | 0 | 0 | 0 | 0 | #DIV/0! | 0 |  | 0 |  | 0 |  | 0 |  | 0 |  | 0 |  | 0 |  | 0 |  | 0 |  | 0
303015 |  | XI | Wyłaz dachowy 120/240 EI30 | N |  | szt |  |  |  | 0 |  |  |  | 20.06 | RE-Dach |  | Tak |  |  | 0 |  | 0 |  | 0 |  | 0 |  | 0 |  | 0 |  | 0 |  | 0 |  | 0 |  | 0 | 0 | 0 | 0 | #DIV/0! | 0 |  | 0 |  | 0 |  | 0 |  | 0 |  | 0 |  | 0 |  | 0 |  | 0 |  | 0
303016 |  | XI | Wyłaz dachowy 120/120 EI30 | N |  | szt |  |  |  | 0 |  |  |  | 20.06 | RE-Dach |  | Tak |  |  | 0 |  | 0 |  | 0 |  | 0 |  | 0 |  | 0 |  | 0 |  | 0 |  | 0 |  | 0 | 0 | 0 | 0 | #DIV/0! | 0 |  | 0 |  | 0 |  | 0 |  | 0 |  | 0 |  | 0 |  | 0 |  | 0 |  | 0
303017 |  | XI | Wyłaz dachowy - modernizacja dodanie siłownika i sterowania | N |  | szt |  |  |  | 0 |  |  |  | 20.06 | RE-Dach |  | Tak |  |  | 0 |  | 0 |  | 0 |  | 0 |  | 0 |  | 0 |  | 0 |  | 0 |  | 0 |  | 0 | 0 | 0 | 0 | #DIV/0! | 0 |  | 0 |  | 0 |  | 0 |  | 0 |  | 0 |  | 0 |  | 0 |  | 0 |  | 0
303018 |  | XI | Korekta - przeniesienie istniejącego świetlika /klapy dymowej | N |  | szt |  |  |  | 0 |  |  |  | 20.06 | RE-Dach |  | Tak |  |  | 0 |  | 0 |  | 0 |  | 0 |  | 0 |  | 0 |  | 0 |  | 0 |  | 0 |  | 0 | 0 | 0 | 0 | #DIV/0! | 0 |  | 0 |  | 0 |  | 0 |  | 0 |  | 0 |  | 0 |  | 0 |  | 0 |  | 0
303019 |  | XI | Zamknięcie otworów po demontażach - uzupełnienie blachy trapezowej, folii, wełny mineralnej, membrany dachowej | N |  | m2 |  |  |  | 0 |  |  |  | 20 | RE-Dach |  | Tak |  |  | 0 |  | 0 |  | 0 |  | 0 |  | 0 |  | 0 |  | 0 |  | 0 |  | 0 |  | 0 | 0 | 0 | 0 | #DIV/0! | 0 |  | 0 |  | 0 |  | 0 |  | 0 |  | 0 |  | 0 |  | 0 |  | 0 |  | 0
303020 |  | XI | Wykonanie przejść dla wywiewek kanalizacyjnych wraz z wykonaniem uszczelnienia i obróbek | N |  | szt |  |  |  | 0 |  |  |  | 20 | RE-Dach |  | Tak |  |  | 0 |  | 0 |  | 0 |  | 0 |  | 0 |  | 0 |  | 0 |  | 0 |  | 0 |  | 0 | 0 | 0 | 0 | #DIV/0! | 0 |  | 0 |  | 0 |  | 0 |  | 0 |  | 0 |  | 0 |  | 0 |  | 0 |  | 0
303021 |  | XI | Konstrukcja stalowa - podkonstrukcja pod Gascooler wraz z kratami WEMA | T |  | kg | 2665.4 |  |  | 0 |  |  |  | 31 | RE-Dach |  | Nie | Inny opis |  | 0 |  | 0 |  | 0 |  | 0 |  | 0 |  | 0 |  | 0 |  | 0 |  | 0 |  | 0 | 0 | 0 | 0 | #DIV/0! | 0 |  | 0 |  | 0 |  | 0 |  | 0 |  | 0 |  | 0 |  | 0 |  | 0 |  | 0
303022 |  | XI | Wykonanie przejść dla wentylatorów dachowych wraz z wykonaniem uszczelnienia i obróbek | T |  | szt | 17 |  |  | 0 |  |  |  | 20 | RE-Dach |  | Tak |  |  | 0 |  | 0 |  | 0 |  | 0 |  | 0 |  | 0 |  | 0 |  | 0 |  | 0 |  | 0 | 0 | 0 | 0 | #DIV/0! | 0 |  | 0 |  | 0 |  | 0 |  | 0 |  | 0 |  | 0 |  | 0 |  | 0 |  | 0
303023 |  | XI | Wykonanie przejść dla instalacji fronowych jednostek klimatyzacyjnych wraz z wykonaniem uszczelnienia i obróbek | N |  | szt |  |  |  | 0 |  |  |  | 20 | RE-Dach |  | Tak |  |  | 0 |  | 0 |  | 0 |  | 0 |  | 0 |  | 0 |  | 0 |  | 0 |  | 0 |  | 0 | 0 | 0 | 0 | #DIV/0! | 0 |  | 0 |  | 0 |  | 0 |  | 0 |  | 0 |  | 0 |  | 0 |  | 0 |  | 0
303024 |  | XI | Konstrukcja stalowa - korekta podkonstrukcji skraplaczy urządzeń chłodniczych | N |  | kg |  |  |  | 0 |  |  |  | 31 | RE-Dach |  | Tak |  |  | 0 |  | 0 |  | 0 |  | 0 |  | 0 |  | 0 |  | 0 |  | 0 |  | 0 |  | 0 | 0 | 0 | 0 | #DIV/0! | 0 |  | 0 |  | 0 |  | 0 |  | 0 |  | 0 |  | 0 |  | 0 |  | 0 |  | 0
303025 |  | XI | Konstrukcja stalowa - barierki dla urządzeń skraplaczy chłodniczych | N |  | kg |  |  |  | 0 |  |  |  | 31 | RE-Dach |  | Tak |  |  | 0 |  | 0 |  | 0 |  | 0 |  | 0 |  | 0 |  | 0 |  | 0 |  | 0 |  | 0 | 0 | 0 | 0 | #DIV/0! | 0 |  | 0 |  | 0 |  | 0 |  | 0 |  | 0 |  | 0 |  | 0 |  | 0 |  | 0
303026 |  | XI | Konstrukcja stalowa - podesty - kraty WEMA | N |  | m2 |  |  |  | 0 |  |  |  | 31 | RE-Dach |  | Tak |  |  | 0 |  | 0 |  | 0 |  | 0 |  | 0 |  | 0 |  | 0 |  | 0 |  | 0 |  | 0 | 0 | 0 | 0 | #DIV/0! | 0 |  | 0 |  | 0 |  | 0 |  | 0 |  | 0 |  | 0 |  | 0 |  | 0 |  | 0
303027 |  | XI | BigFoot dla małych urzadzeń klimatyzacyjnych wraz z przygotowaniem podłoża - podkładki, wzmocnienie płytą OSB, | N |  | szt | 0 |  |  | 0 |  |  |  | 20.06 | RE-Dach |  | Tak |  |  | 0 |  | 0 |  | 0 |  | 0 |  | 0 |  | 0 |  | 0 |  | 0 |  | 0 |  | 0 | 0 | 0 | 0 | #DIV/0! | 0 |  | 0 |  | 0 |  | 0 |  | 0 |  | 0 |  | 0 |  | 0 |  | 0 |  | 0
303028 |  | XI | System Asekurantów dachowych - słupki wraz z obróbkami i uszczelnieniem dachu | N |  | szt |  |  |  | 0 |  |  |  | 20.06 | RE-Dach |  | Tak |  |  | 0 |  | 0 |  | 0 |  | 0 |  | 0 |  | 0 |  | 0 |  | 0 |  | 0 |  | 0 | 0 | 0 | 0 | #DIV/0! | 0 |  | 0 |  | 0 |  | 0 |  | 0 |  | 0 |  | 0 |  | 0 |  | 0 |  | 0
303029 |  | XI | System Asekurantów dachowych - wyposażenie | N |  | kpl |  |  |  | 0 |  |  |  | 20.06 | RE-Dach |  | Tak |  |  | 0 |  | 0 |  | 0 |  | 0 |  | 0 |  | 0 |  | 0 |  | 0 |  | 0 |  | 0 | 0 | 0 | 0 | #DIV/0! | 0 |  | 0 |  | 0 |  | 0 |  | 0 |  | 0 |  | 0 |  | 0 |  | 0 |  | 0
303030 |  | XI | Usunięcie zastoin wody na dachu - korekta spadków | N |  | m2 |  |  |  | 0 |  |  |  | 20 | RE-Dach |  | Tak |  |  | 0 |  | 0 |  | 0 |  | 0 |  | 0 |  | 0 |  | 0 |  | 0 |  | 0 |  | 0 | 0 | 0 | 0 | #DIV/0! | 0 |  | 0 |  | 0 |  | 0 |  | 0 |  | 0 |  | 0 |  | 0 |  | 0 |  | 0
303031 |  | XI | Attyka - obróbki blacharskie | N |  | mb |  |  |  | 0 |  |  |  | 22 | RE-Dach |  | Tak |  |  | 0 |  | 0 |  | 0 |  | 0 |  | 0 |  | 0 |  | 0 |  | 0 |  | 0 |  | 0 | 0 | 0 | 0 | #DIV/0! | 0 |  | 0 |  | 0 |  | 0 |  | 0 |  | 0 |  | 0 |  | 0 |  | 0 |  | 0
303032 |  | XI | Miejsce odkładcze przy wyłazie dachowym 2.0 x 2.0m | N |  | kpl |  |  |  | 0 |  |  |  | 31 | RE-Dach |  | Tak |  |  | 0 |  | 0 |  | 0 |  | 0 |  | 0 |  | 0 |  | 0 |  | 0 |  | 0 |  | 0 | 0 | 0 | 0 | #DIV/0! | 0 |  | 0 |  | 0 |  | 0 |  | 0 |  | 0 |  | 0 |  | 0 |  | 0 |  | 0
303033 |  | XI | Ścieżka serwisowa | N |  | mb |  |  |  | 0 |  |  |  | 20.06 | RE-Dach |  | Tak |  |  | 0 |  | 0 |  | 0 |  | 0 |  | 0 |  | 0 |  | 0 |  | 0 |  | 0 |  | 0 | 0 | 0 | 0 | #DIV/0! | 0 |  | 0 |  | 0 |  | 0 |  | 0 |  | 0 |  | 0 |  | 0 |  | 0 |  | 0
303034 |  | XI | Czyszczenie membrany dachu | N |  | m2 |  |  |  | 0 |  |  |  | 33 | RE-Dach |  | Tak |  |  | 0 |  | 0 |  | 0 |  | 0 |  | 0 |  | 0 |  | 0 |  | 0 |  | 0 |  | 0 | 0 | 0 | 0 | #DIV/0! | 0 |  | 0 |  | 0 |  | 0 |  | 0 |  | 0 |  | 0 |  | 0 |  | 0 |  | 0
303035 |  | XI | Uzupełnienie koszyków wpustów dachowych | N |  | szt |  |  |  | 0 |  |  |  | 20 | RE-Dach |  | Tak |  |  | 0 |  | 0 |  | 0 |  | 0 |  | 0 |  | 0 |  | 0 |  | 0 |  | 0 |  | 0 | 0 | 0 | 0 | #DIV/0! | 0 |  | 0 |  | 0 |  | 0 |  | 0 |  | 0 |  | 0 |  | 0 |  | 0 |  | 0
303036 |  | XI | Udrożnienie wpustów dachowych | N |  | szt |  |  |  | 0 |  |  |  | 20 | RE-Dach |  | Tak |  |  | 0 |  | 0 |  | 0 |  | 0 |  | 0 |  | 0 |  | 0 |  | 0 |  | 0 |  | 0 | 0 | 0 | 0 | #DIV/0! | 0 |  | 0 |  | 0 |  | 0 |  | 0 |  | 0 |  | 0 |  | 0 |  | 0 |  | 0
303037 |  | XI | Konstrukcja stalowa - lokalne usunięcie ognisk korozji - odrdzewienie i zabezpieczenie antykorozyjne (powierzchnia około 20 cm x 20 cm) | N |  | szt |  |  |  | 0 |  |  |  | 35 | RE-Dach |  | Tak |  |  | 0 |  | 0 |  | 0 |  | 0 |  | 0 |  | 0 |  | 0 |  | 0 |  | 0 |  | 0 | 0 | 0 | 0 | #DIV/0! | 0 |  | 0 |  | 0 |  | 0 |  | 0 |  | 0 |  | 0 |  | 0 |  | 0 |  | 0
303028 |  | XI | Wymiany pod wentylację poddachową | T |  | kg | 2409.8 |  |  | 0 |  |  |  | 20.06 | RE-Dach |  | Nie | Inny opis |  | 0 |  | 0 |  | 0 |  | 0 |  | 0 |  | 0 |  | 0 |  | 0 |  | 0 |  | 0 | 0 | 0 | 0 | #DIV/0! | 0 |  | 0 |  | 0 |  | 0 |  | 0 |  | 0 |  | 0 |  | 0 |  | 0 |  | 0
303029 |  | XI | Wymiany pod kanały wentylacyjne (podkonstrukcja indywidualna nie uwzględniająca systemowych podwieszeń) | N |  | kg | 0 |  |  | 0 |  |  |  | 20.06 | RE-Dach |  | Nie | Inny opis |  | 0 |  | 0 |  | 0 |  | 0 |  | 0 |  | 0 |  | 0 |  | 0 |  | 0 |  | 0 | 0 | 0 | 0 | #DIV/0! | 0 |  | 0 |  | 0 |  | 0 |  | 0 |  | 0 |  | 0 |  | 0 |  | 0 |  | 0
[17 empty] | Tak | [21 empty] | 0 | 0 | 0 | #DIV/0! | 0 |  | 0 |  | 0 |  | 0 |  | 0 |  | 0 |  | 0 |  | 0 |  | 0 |  | 0
|  |  | Zadaszenie Wejścia Głównego - VD1 | N | [5 empty] | 0 | [6 empty] | Tak |  |  | 0 |  | 0 |  | 0 |  | 0 |  | 0 |  | 0 |  | 0 |  | 0 |  | 0 |  | 0 | 0 | 0 | 0 | #DIV/0! | 0 |  | 0 |  | 0 |  | 0 |  | 0 |  | 0 |  | 0 |  | 0 |  | 0 |  | 0
303038 |  | XI | Konstrukcja Stalowa - zadaszenie wejścia głownego - nowa część zadaszenia | N |  | kg |  |  |  | 0 |  |  |  | 31.10 | RE-Dach |  | Tak |  |  | 0 |  | 0 |  | 0 |  | 0 |  | 0 |  | 0 |  | 0 |  | 0 |  | 0 |  | 0 | 0 | 0 | 0 | #DIV/0! | 0 |  | 0 |  | 0 |  | 0 |  | 0 |  | 0 |  | 0 |  | 0 |  | 0 |  | 0
303039 |  | XI | Konstrukcja Stalowa - podkonstrukcja blendy zadaszenia | N |  | kg |  |  |  | 0 |  |  |  | 31.10 | RE-Dach |  | Tak |  |  | 0 |  | 0 |  | 0 |  | 0 |  | 0 |  | 0 |  | 0 |  | 0 |  | 0 |  | 0 | 0 | 0 | 0 | #DIV/0! | 0 |  | 0 |  | 0 |  | 0 |  | 0 |  | 0 |  | 0 |  | 0 |  | 0 |  | 0
303040 |  | XI | Blenda zadaszenia wejścia głownego wraz z obróbkami, uchwytami na flagi FLH1 oraz pasem poziomym | N |  | mb |  |  |  | 0 |  |  |  | 31.10 | RE-Dach |  | Tak |  |  | 0 |  | 0 |  | 0 |  | 0 |  | 0 |  | 0 |  | 0 |  | 0 |  | 0 |  | 0 | 0 | 0 | 0 | #DIV/0! | 0 |  | 0 |  | 0 |  | 0 |  | 0 |  | 0 |  | 0 |  | 0 |  | 0 |  | 0
303041 |  | XI | Pokrycia zadaszenia z membrany dachowej SIKAPLAN, twardej wełny gr. 6 cm, oraz warstwy oddzielającej z włókna szklanego wraz z dostosowaniem wpustów dachowych i korektą odprowadzenia do słupów | N |  | m2 |  |  |  | 0 |  |  |  | 20 | RE-Dach |  | Tak |  |  | 0 |  | 0 |  | 0 |  | 0 |  | 0 |  | 0 |  | 0 |  | 0 |  | 0 |  | 0 | 0 | 0 | 0 | #DIV/0! | 0 |  | 0 |  | 0 |  | 0 |  | 0 |  | 0 |  | 0 |  | 0 |  | 0 |  | 0
303042 |  | XI | Uszczelnienie / naprawa membrany dachowej - pokrycia zadaszenia | N |  | m2 |  |  |  | 0 |  |  |  | 20 | RE-Dach |  | Tak |  |  | 0 |  | 0 |  | 0 |  | 0 |  | 0 |  | 0 |  | 0 |  | 0 |  | 0 |  | 0 | 0 | 0 | 0 | #DIV/0! | 0 |  | 0 |  | 0 |  | 0 |  | 0 |  | 0 |  | 0 |  | 0 |  | 0 |  | 0
303043 |  | XI | Uszczelnienie styku na połączniu zadaszenia z ścianą elewacyjną | N |  | mb |  |  |  | 0 |  |  |  | 20 | RE-Dach |  | Tak |  |  | 0 |  | 0 |  | 0 |  | 0 |  | 0 |  | 0 |  | 0 |  | 0 |  | 0 |  | 0 | 0 | 0 | 0 | #DIV/0! | 0 |  | 0 |  | 0 |  | 0 |  | 0 |  | 0 |  | 0 |  | 0 |  | 0 |  | 0
303044 |  | XI | Uzupełnienie koszyków wpustów dachowych | N |  | szt |  |  |  | 0 |  |  |  | 31.10 | RE-Dach |  | Tak |  |  | 0 |  | 0 |  | 0 |  | 0 |  | 0 |  | 0 |  | 0 |  | 0 |  | 0 |  | 0 | 0 | 0 | 0 | #DIV/0! | 0 |  | 0 |  | 0 |  | 0 |  | 0 |  | 0 |  | 0 |  | 0 |  | 0 |  | 0
303045 |  | XI | Udrożnienie wpustów dachowych | N |  | szt |  |  |  | 0 |  |  |  | 31.10 | RE-Dach |  | Tak |  |  | 0 |  | 0 |  | 0 |  | 0 |  | 0 |  | 0 |  | 0 |  | 0 |  | 0 |  | 0 | 0 | 0 | 0 | #DIV/0! | 0 |  | 0 |  | 0 |  | 0 |  | 0 |  | 0 |  | 0 |  | 0 |  | 0 |  | 0
303046 |  | XI | Uzupełnienie brakujących obróbek blacharskich | N |  | mb |  |  |  | 0 |  |  |  | 31.10 | RE-Dach |  | Tak |  |  | 0 |  | 0 |  | 0 |  | 0 |  | 0 |  | 0 |  | 0 |  | 0 |  | 0 |  | 0 | 0 | 0 | 0 | #DIV/0! | 0 |  | 0 |  | 0 |  | 0 |  | 0 |  | 0 |  | 0 |  | 0 |  | 0 |  | 0
[17 empty] | Tak | [21 empty] | 0 | 0 | 0 | #DIV/0! | 0 |  | 0 |  | 0 |  | 0 |  | 0 |  | 0 |  | 0 |  | 0 |  | 0 |  | 0
|  |  | Zadaszenie Wejścia Personalnego i Najemcy - VD3 | T | [5 empty] | 0 | [6 empty] | Tak |  |  | 0 |  | 0 |  | 0 |  | 0 |  | 0 |  | 0 |  | 0 |  | 0 |  | 0 |  | 0 | 0 | 0 | 0 | #DIV/0! | 0 |  | 0 |  | 0 |  | 0 |  | 0 |  | 0 |  | 0 |  | 0 |  | 0 |  | 0
303047 |  | XI | Daszek nad wejsciem personalnym 130x150 m | T | VD2 | szt | 1 |  |  | 0 |  |  |  | 31.10 | RE-Dach |  | Nie | Inny opis |  | 0 |  | 0 |  | 0 |  | 0 |  | 0 |  | 0 |  | 0 |  | 0 |  | 0 |  | 0 | 0 | 0 | 0 | #DIV/0! | 0 |  | 0 |  | 0 |  | 0 |  | 0 |  | 0 |  | 0 |  | 0 |  | 0 |  | 0
303048 |  | XI | Konstrukcja Stalowa - korekta istniejącego zadaszenia | N |  | kg |  |  |  | 0 |  |  |  | 31.10 | RE-Dach |  | Tak |  |  | 0 |  | 0 |  | 0 |  | 0 |  | 0 |  | 0 |  | 0 |  | 0 |  | 0 |  | 0 | 0 | 0 | 0 | #DIV/0! | 0 |  | 0 |  | 0 |  | 0 |  | 0 |  | 0 |  | 0 |  | 0 |  | 0 |  | 0
303049 |  | XI | Blacha trapezowa | N |  | m2 |  |  |  | 0 |  |  |  | 17.09 | RE-Dach |  | Tak |  |  | 0 |  | 0 |  | 0 |  | 0 |  | 0 |  | 0 |  | 0 |  | 0 |  | 0 |  | 0 | 0 | 0 | 0 | #DIV/0! | 0 |  | 0 |  | 0 |  | 0 |  | 0 |  | 0 |  | 0 |  | 0 |  | 0 |  | 0
303050 |  | XI | Pokrycia zadaszenia z membrany dachowej SIKAPLAN, twardej wełny gr. 6 cm, oraz warstwy oddzielającej z włókna szklanego wraz z dostosowaniem wpustów dachowych i korektą odprowadzenia do słupów | N |  | m2 |  |  |  | 0 |  |  |  | 20 | RE-Dach |  | Tak |  |  | 0 |  | 0 |  | 0 |  | 0 |  | 0 |  | 0 |  | 0 |  | 0 |  | 0 |  | 0 | 0 | 0 | 0 | #DIV/0! | 0 |  | 0 |  | 0 |  | 0 |  | 0 |  | 0 |  | 0 |  | 0 |  | 0 |  | 0
303051 |  | XI | Konstrukcja stalowa - podkonstrukcja blendy zadaszenia | N |  | kpl |  |  |  | 0 |  |  |  | 31.10 | RE-Dach |  | Tak |  |  | 0 |  | 0 |  | 0 |  | 0 |  | 0 |  | 0 |  | 0 |  | 0 |  | 0 |  | 0 | 0 | 0 | 0 | #DIV/0! | 0 |  | 0 |  | 0 |  | 0 |  | 0 |  | 0 |  | 0 |  | 0 |  | 0 |  | 0
303052 |  | XI | Blenda zadaszenia wraz z obróbkami | N |  | mb |  |  |  | 0 |  |  |  | 31.10 | RE-Dach |  | Tak |  |  | 0 |  | 0 |  | 0 |  | 0 |  | 0 |  | 0 |  | 0 |  | 0 |  | 0 |  | 0 | 0 | 0 | 0 | #DIV/0! | 0 |  | 0 |  | 0 |  | 0 |  | 0 |  | 0 |  | 0 |  | 0 |  | 0 |  | 0
303053 |  | XI | Malowanie blachy trapezowej | N |  | m2 |  |  |  | 0 |  |  |  | 31.10 | RE-Dach |  | Tak |  |  | 0 |  | 0 |  | 0 |  | 0 |  | 0 |  | 0 |  | 0 |  | 0 |  | 0 |  | 0 | 0 | 0 | 0 | #DIV/0! | 0 |  | 0 |  | 0 |  | 0 |  | 0 |  | 0 |  | 0 |  | 0 |  | 0 |  | 0
303054 |  | XI | Malowanie blendy zadaszenia | N |  | mb |  |  |  | 0 |  |  |  | 31.10 | RE-Dach |  | Tak |  |  | 0 |  | 0 |  | 0 |  | 0 |  | 0 |  | 0 |  | 0 |  | 0 |  | 0 |  | 0 | 0 | 0 | 0 | #DIV/0! | 0 |  | 0 |  | 0 |  | 0 |  | 0 |  | 0 |  | 0 |  | 0 |  | 0 |  | 0
303055 |  | XI | Czyszczenie blachy trapezowej | N |  | m2 |  |  |  | 0 |  |  |  | 31.10 | RE-Dach |  | Tak |  |  | 0 |  | 0 |  | 0 |  | 0 |  | 0 |  | 0 |  | 0 |  | 0 |  | 0 |  | 0 | 0 | 0 | 0 | #DIV/0! | 0 |  | 0 |  | 0 |  | 0 |  | 0 |  | 0 |  | 0 |  | 0 |  | 0 |  | 0
303056 |  | XI | Czyszczenie konstrukcji zadaszenia | N |  | kpl |  |  |  | 0 |  |  |  | 31.10 | RE-Dach |  | Tak |  |  | 0 |  | 0 |  | 0 |  | 0 |  | 0 |  | 0 |  | 0 |  | 0 |  | 0 |  | 0 | 0 | 0 | 0 | #DIV/0! | 0 |  | 0 |  | 0 |  | 0 |  | 0 |  | 0 |  | 0 |  | 0 |  | 0 |  | 0
303057 |  | XI | Rynna zadaszenia | N |  | mb |  |  |  | 0 |  |  |  | 31.10 | RE-Dach |  | Tak |  |  | 0 |  | 0 |  | 0 |  | 0 |  | 0 |  | 0 |  | 0 |  | 0 |  | 0 |  | 0 | 0 | 0 | 0 | #DIV/0! | 0 |  | 0 |  | 0 |  | 0 |  | 0 |  | 0 |  | 0 |  | 0 |  | 0 |  | 0
303058 |  | XI | Rury spustowe | N |  | mb |  |  |  | 0 |  |  |  | 31.10 | RE-Dach |  | Tak |  |  | 0 |  | 0 |  | 0 |  | 0 |  | 0 |  | 0 |  | 0 |  | 0 |  | 0 |  | 0 | 0 | 0 | 0 | #DIV/0! | 0 |  | 0 |  | 0 |  | 0 |  | 0 |  | 0 |  | 0 |  | 0 |  | 0 |  | 0
[17 empty] | Tak | [21 empty] | 0 | 0 | 0 | #DIV/0! | 0 |  | 0 |  | 0 |  | 0 |  | 0 |  | 0 |  | 0 |  | 0 |  | 0 |  | 0
|  |  | Zadaszenie Rampy - VD4 | N | [5 empty] | 0 | [6 empty] | Tak |  |  | 0 |  | 0 |  | 0 |  | 0 |  | 0 |  | 0 |  | 0 |  | 0 |  | 0 |  | 0 | 0 | 0 | 0 | #DIV/0! | 0 |  | 0 |  | 0 |  | 0 |  | 0 |  | 0 |  | 0 |  | 0 |  | 0 |  | 0
303059 |  | XI | Konstrukcja Stalowa - podkonstrukcja zadaszenia | N |  | kg |  |  |  | 0 |  |  |  | 31.10 | RE-Dach |  | Tak |  |  | 0 |  | 0 |  | 0 |  | 0 |  | 0 |  | 0 |  | 0 |  | 0 |  | 0 |  | 0 | 0 | 0 | 0 | #DIV/0! | 0 |  | 0 |  | 0 |  | 0 |  | 0 |  | 0 |  | 0 |  | 0 |  | 0 |  | 0
303060 |  | XI | Konstrukcja Stalowa - korekta istniejącego zadaszenia | N |  | kg |  |  |  | 0 |  |  |  | 31.10 | RE-Dach |  | Tak |  |  | 0 |  | 0 |  | 0 |  | 0 |  | 0 |  | 0 |  | 0 |  | 0 |  | 0 |  | 0 | 0 | 0 | 0 | #DIV/0! | 0 |  | 0 |  | 0 |  | 0 |  | 0 |  | 0 |  | 0 |  | 0 |  | 0 |  | 0
303061 |  | XI | Blacha trapezowa | N |  | m2 |  |  |  | 0 |  |  |  | 17.09 | RE-Dach |  | Tak |  |  | 0 |  | 0 |  | 0 |  | 0 |  | 0 |  | 0 |  | 0 |  | 0 |  | 0 |  | 0 | 0 | 0 | 0 | #DIV/0! | 0 |  | 0 |  | 0 |  | 0 |  | 0 |  | 0 |  | 0 |  | 0 |  | 0 |  | 0
303062 |  | XI | Pokrycia zadaszenia z membrany dachowej SIKAPLAN, twardej wełny gr. 6 cm, oraz warstwy oddzielającej z włókna szklanego wraz z dostosowaniem wpustów dachowych i korektą odprowadzenia do słupów | N |  | m2 |  |  |  | 0 |  |  |  | 20 | RE-Dach |  | Tak |  |  | 0 |  | 0 |  | 0 |  | 0 |  | 0 |  | 0 |  | 0 |  | 0 |  | 0 |  | 0 | 0 | 0 | 0 | #DIV/0! | 0 |  | 0 |  | 0 |  | 0 |  | 0 |  | 0 |  | 0 |  | 0 |  | 0 |  | 0
303063 |  | XI | Konstrukcja stalowa - podkonstrukcja blendy zadaszenia | N |  | kpl |  |  |  | 0 |  |  |  | 31.10 | RE-Dach |  | Tak |  |  | 0 |  | 0 |  | 0 |  | 0 |  | 0 |  | 0 |  | 0 |  | 0 |  | 0 |  | 0 | 0 | 0 | 0 | #DIV/0! | 0 |  | 0 |  | 0 |  | 0 |  | 0 |  | 0 |  | 0 |  | 0 |  | 0 |  | 0
303064 |  | XI | Blenda zadaszenia wraz z obróbkami | N |  | mb |  |  |  | 0 |  |  |  | 31.10 | RE-Dach |  | Tak |  |  | 0 |  | 0 |  | 0 |  | 0 |  | 0 |  | 0 |  | 0 |  | 0 |  | 0 |  | 0 | 0 | 0 | 0 | #DIV/0! | 0 |  | 0 |  | 0 |  | 0 |  | 0 |  | 0 |  | 0 |  | 0 |  | 0 |  | 0
[17 empty] | Tak | [21 empty] | 0 | 0 | 0 | #DIV/0! | 0 |  | 0 |  | 0 |  | 0 |  | 0 |  | 0 |  | 0 |  | 0 |  | 0 |  | 0
|  |  | Zadaszenie Magazynu Palet | N | [5 empty] | 0 | [6 empty] | Tak |  |  | 0 |  | 0 |  | 0 |  | 0 |  | 0 |  | 0 |  | 0 |  | 0 |  | 0 |  | 0 | 0 | 0 | 0 | #DIV/0! | 0 |  | 0 |  | 0 |  | 0 |  | 0 |  | 0 |  | 0 |  | 0 |  | 0 |  | 0
303065 |  | XI | Konstrukcja Stalowa - podkonstrukcja zadaszenia | N |  | kg |  |  |  | 0 |  |  |  | 31.10 | RE-Dach |  | Tak |  |  | 0 |  | 0 |  | 0 |  | 0 |  | 0 |  | 0 |  | 0 |  | 0 |  | 0 |  | 0 | 0 | 0 | 0 | #DIV/0! | 0 |  | 0 |  | 0 |  | 0 |  | 0 |  | 0 |  | 0 |  | 0 |  | 0 |  | 0
303066 |  | XI | Konstrukcja Stalowa - korekta istniejącego zadaszenia | N |  | kg |  |  |  | 0 |  |  |  | 31.10 | RE-Dach |  | Tak |  |  | 0 |  | 0 |  | 0 |  | 0 |  | 0 |  | 0 |  | 0 |  | 0 |  | 0 |  | 0 | 0 | 0 | 0 | #DIV/0! | 0 |  | 0 |  | 0 |  | 0 |  | 0 |  | 0 |  | 0 |  | 0 |  | 0 |  | 0
303067 |  | XI | Blacha trapezowa | N |  | m2 |  |  |  | 0 |  |  |  | 17.09 | RE-Dach |  | Tak |  |  | 0 |  | 0 |  | 0 |  | 0 |  | 0 |  | 0 |  | 0 |  | 0 |  | 0 |  | 0 | 0 | 0 | 0 | #DIV/0! | 0 |  | 0 |  | 0 |  | 0 |  | 0 |  | 0 |  | 0 |  | 0 |  | 0 |  | 0
303068 |  | XI | Pokrycia zadaszenia z membrany dachowej SIKAPLAN, twardej wełny gr. 6 cm, oraz warstwy oddzielającej z włókna szklanego wraz z dostosowaniem wpustów dachowych i korektą odprowadzenia do słupów | N |  | m2 |  |  |  | 0 |  |  |  | 20 | RE-Dach |  | Tak |  |  | 0 |  | 0 |  | 0 |  | 0 |  | 0 |  | 0 |  | 0 |  | 0 |  | 0 |  | 0 | 0 | 0 | 0 | #DIV/0! | 0 |  | 0 |  | 0 |  | 0 |  | 0 |  | 0 |  | 0 |  | 0 |  | 0 |  | 0
303069 |  | XI | Konstrukcja stalowa - podkonstrukcja blendy zadaszenia | N |  | kpl |  |  |  | 0 |  |  |  | 31.10 | RE-Dach |  | Tak |  |  | 0 |  | 0 |  | 0 |  | 0 |  | 0 |  | 0 |  | 0 |  | 0 |  | 0 |  | 0 | 0 | 0 | 0 | #DIV/0! | 0 |  | 0 |  | 0 |  | 0 |  | 0 |  | 0 |  | 0 |  | 0 |  | 0 |  | 0
303070 |  | XI | Blenda zadaszenia wraz z obróbkami | N |  | mb |  |  |  | 0 |  |  |  | 31.10 | RE-Dach |  | Tak |  |  | 0 |  | 0 |  | 0 |  | 0 |  | 0 |  | 0 |  | 0 |  | 0 |  | 0 |  | 0 | 0 | 0 | 0 | #DIV/0! | 0 |  | 0 |  | 0 |  | 0 |  | 0 |  | 0 |  | 0 |  | 0 |  | 0 |  | 0
[17 empty] | Tak | [21 empty] | 0 | 0 | 0 | #DIV/0! | 0 |  | 0 |  | 0 |  | 0 |  | 0 |  | 0 |  | 0 |  | 0 |  | 0 |  | 0
304000 |  |  | ELEWACJA | T | [5 empty] | 0 | [6 empty] | Tak |  |  | 0 |  | 0 |  | 0 |  | 0 |  | 0 |  | 0 |  | 0 |  | 0 |  | 0 |  | 0 | 0 | 0 | 0 | #DIV/0! | 0 |  | 0 |  | 0 |  | 0 |  | 0 |  | 0 |  | 0 |  | 0 |  | 0 |  | 0
|  |  | Witryny Premium | N | [5 empty] | 0 | [6 empty] | Tak |  |  | 0 |  | 0 |  | 0 |  | 0 |  | 0 |  | 0 |  | 0 |  | 0 |  | 0 |  | 0 | 0 | 0 | 0 | #DIV/0! | 0 |  | 0 |  | 0 |  | 0 |  | 0 |  | 0 |  | 0 |  | 0 |  | 0 |  | 0
304001 |  | XIII | Witryna Aluminiowo-Szklana zewnętrzna stała - wysokość 3.40m | N |  | mb |  |  |  | 0 | dotyczy Witryn dla Najemców - obiekty Premium |  |  | 38.06 | RE-Fassade |  | Tak |  |  | 0 |  | 0 |  | 0 |  | 0 |  | 0 |  | 0 |  | 0 |  | 0 |  | 0 |  | 0 | 0 | 0 | 0 | #DIV/0! | 0 |  | 0 |  | 0 |  | 0 |  | 0 |  | 0 |  | 0 |  | 0 |  | 0 |  | 0
304002 |  | XIII | Witryna Aluminiowo-Szklana z drzwiami rozwiernymi (wyskość 3.40m , drzwi szer. 1m x 2m) | N |  | mb |  |  |  | 0 | dotyczy Witryn dla Najemców - obiekty Premium |  |  | 38.06 | RE-Fassade |  | Tak |  |  | 0 |  | 0 |  | 0 |  | 0 |  | 0 |  | 0 |  | 0 |  | 0 |  | 0 |  | 0 | 0 | 0 | 0 | #DIV/0! | 0 |  | 0 |  | 0 |  | 0 |  | 0 |  | 0 |  | 0 |  | 0 |  | 0 |  | 0
304003 |  | XIII | Witryna Aluminiowo-Szklana z drzwiami przesuwnymi (wysokość 3.4m, drzwi szer. 1.5 m x 2m) | N |  | mb |  |  |  | 0 | dotyczy Witryn dla Najemców - obiekty Premium |  |  | 38.06 | RE-Fassade |  | Tak |  |  | 0 |  | 0 |  | 0 |  | 0 |  | 0 |  | 0 |  | 0 |  | 0 |  | 0 |  | 0 | 0 | 0 | 0 | #DIV/0! | 0 |  | 0 |  | 0 |  | 0 |  | 0 |  | 0 |  | 0 |  | 0 |  | 0 |  | 0
304004 |  | XIII | Żaluzje słoneczne do Witryn Aluminiowo - Szklanych | N |  | mb |  |  |  | 0 | dotyczy Witryn dla Najemców - obiekty Premium |  |  | 30.02 | RE-Fassade |  | Tak |  |  | 0 |  | 0 |  | 0 |  | 0 |  | 0 |  | 0 |  | 0 |  | 0 |  | 0 |  | 0 | 0 | 0 | 0 | #DIV/0! | 0 |  | 0 |  | 0 |  | 0 |  | 0 |  | 0 |  | 0 |  | 0 |  | 0 |  | 0
304005 |  | XIII | Konstrukcja stalowa - wzmocnienie - nadproże dla witryny Aluminiowo-Szklanej | N |  | kg |  |  |  | 0 |  |  |  | 17.08 | RE-Fassade |  | Tak |  |  | 0 |  | 0 |  | 0 |  | 0 |  | 0 |  | 0 |  | 0 |  | 0 |  | 0 |  | 0 | 0 | 0 | 0 | #DIV/0! | 0 |  | 0 |  | 0 |  | 0 |  | 0 |  | 0 |  | 0 |  | 0 |  | 0 |  | 0
304006 |  | XIII | Tymczasowy demontaż górnego prefabrykatu i ponowny montaż dla zamocowania belki wzmocnienia dla Witryny Aluminiowo-Szklanej | N |  | szt |  |  |  | 0 |  |  |  | 14.19 | RE-Fassade |  | Tak |  |  | 0 |  | 0 |  | 0 |  | 0 |  | 0 |  | 0 |  | 0 |  | 0 |  | 0 |  | 0 | 0 | 0 | 0 | #DIV/0! | 0 |  | 0 |  | 0 |  | 0 |  | 0 |  | 0 |  | 0 |  | 0 |  | 0 |  | 0
304007 |  | XIII | Obróbka podwaliny (zabezpieczenie izolacji termicznej, przygotowanie podłoża pod montaż witryny) | N |  | mb |  |  |  | 0 |  |  |  | 38.06 | RE-Fassade |  | Tak |  |  | 0 |  | 0 |  | 0 |  | 0 |  | 0 |  | 0 |  | 0 |  | 0 |  | 0 |  | 0 | 0 | 0 | 0 | #DIV/0! | 0 |  | 0 |  | 0 |  | 0 |  | 0 |  | 0 |  | 0 |  | 0 |  | 0 |  | 0
[17 empty] | Tak | [21 empty] | 0 | 0 | 0 | #DIV/0! | 0 |  | 0 |  | 0 |  | 0 |  | 0 |  | 0 |  | 0 |  | 0 |  | 0 |  | 0
|  |  | Okładziny | N | [5 empty] | 0 | [6 empty] | Tak |  |  | 0 |  | 0 |  | 0 |  | 0 |  | 0 |  | 0 |  | 0 |  | 0 |  | 0 |  | 0 | 0 | 0 | 0 | #DIV/0! | 0 |  | 0 |  | 0 |  | 0 |  | 0 |  | 0 |  | 0 |  | 0 |  | 0 |  | 0
304008 |  | XIII | Elewacja z paneli aluminiowych wraz z obróbkami w kolorze RAL7012 | N |  | m2 |  |  |  | 0 |  |  |  | 38.02 | RE-Fassade |  | Tak |  |  | 0 |  | 0 |  | 0 |  | 0 |  | 0 |  | 0 |  | 0 |  | 0 |  | 0 |  | 0 | 0 | 0 | 0 | #DIV/0! | 0 |  | 0 |  | 0 |  | 0 |  | 0 |  | 0 |  | 0 |  | 0 |  | 0 |  | 0
304009 |  | XIII | Izolacja termiczna wraz z tynkiem (struktura gładka) - uzupełnienie elewacji/docieplenie | N |  | m2 |  |  |  | 0 | np. po demontażu blachy sinus nad wejsciem głownym / lub docieplenie magazynu palet |  |  | 34.02 | RE-Fassade |  | Tak |  |  | 0 |  | 0 |  | 0 |  | 0 |  | 0 |  | 0 |  | 0 |  | 0 |  | 0 |  | 0 | 0 | 0 | 0 | #DIV/0! | 0 |  | 0 |  | 0 |  | 0 |  | 0 |  | 0 |  | 0 |  | 0 |  | 0 |  | 0
304010 |  | XIII | Szpachlowanie elewacji budynku wykonanej z grysu, na gładko w systemie Cekol wraz z malowaniem farbą w kolorze Caparol Silitol Finish wg technologii opisanej w dziale 00.01.000 | N |  | m2 |  |  |  | 0 |  |  |  | 34.02 | RE-Fassade |  | Tak |  |  | 0 |  | 0 |  | 0 |  | 0 |  | 0 |  | 0 |  | 0 |  | 0 |  | 0 |  | 0 | 0 | 0 | 0 | #DIV/0! | 0 |  | 0 |  | 0 |  | 0 |  | 0 |  | 0 |  | 0 |  | 0 |  | 0 |  | 0
304011 |  | XIII | Malowanie elewacji betonowej budynku w kolorze farbą Caparol Silitol Finish | N |  | m2 |  |  |  | 0 |  |  |  | 34.02 | RE-Fassade |  | Tak |  |  | 0 |  | 0 |  | 0 |  | 0 |  | 0 |  | 0 |  | 0 |  | 0 |  | 0 |  | 0 | 0 | 0 | 0 | #DIV/0! | 0 |  | 0 |  | 0 |  | 0 |  | 0 |  | 0 |  | 0 |  | 0 |  | 0 |  | 0
304012 |  | XIII | Malowanie elewacji z blachy/płyt PW w kolorze farbą Caparol Silitol Finish | N |  | m2 |  |  |  | 0 |  |  |  | 34.04 | RE-Fassade |  | Tak |  |  | 0 |  | 0 |  | 0 |  | 0 |  | 0 |  | 0 |  | 0 |  | 0 |  | 0 |  | 0 | 0 | 0 | 0 | #DIV/0! | 0 |  | 0 |  | 0 |  | 0 |  | 0 |  | 0 |  | 0 |  | 0 |  | 0 |  | 0
304013 |  | XIII | Malowanie obróbki attyki budynku RAL 7012 | N |  | mb |  |  |  | 0 |  |  |  | 34.04 | RE-Fassade |  | Tak |  |  | 0 |  | 0 |  | 0 |  | 0 |  | 0 |  | 0 |  | 0 |  | 0 |  | 0 |  | 0 | 0 | 0 | 0 | #DIV/0! | 0 |  | 0 |  | 0 |  | 0 |  | 0 |  | 0 |  | 0 |  | 0 |  | 0 |  | 0
304014 |  | XIII | Malowanie grafik na elewacji w strefie wejścia zgodnie z PW 1 kpl = (1 x wózek + ikony z towarami) | N |  | kpl |  |  |  | 0 | zdjecie |  |  | 34 | RE-Fassade |  | Tak |  |  | 0 |  | 0 |  | 0 |  | 0 |  | 0 |  | 0 |  | 0 |  | 0 |  | 0 |  | 0 | 0 | 0 | 0 | #DIV/0! | 0 |  | 0 |  | 0 |  | 0 |  | 0 |  | 0 |  | 0 |  | 0 |  | 0 |  | 0
[17 empty] | Tak | [21 empty] | 0 | 0 | 0 | #DIV/0! | 0 |  | 0 |  | 0 |  | 0 |  | 0 |  | 0 |  | 0 |  | 0 |  | 0 |  | 0
|  |  | Inne | N | [5 empty] | 0 | [6 empty] | Tak |  |  | 0 |  | 0 |  | 0 |  | 0 |  | 0 |  | 0 |  | 0 |  | 0 |  | 0 |  | 0 | 0 | 0 | 0 | #DIV/0! | 0 |  | 0 |  | 0 |  | 0 |  | 0 |  | 0 |  | 0 |  | 0 |  | 0 |  | 0
304015 |  | XIII | Wymiana/naprawa uszkodzonych spoin z Siki (10%) na łączeniu prefabrykatów | N |  | mb |  |  |  | 0 |  |  |  | 38 | RE-Fassade |  | Tak |  |  | 0 |  | 0 |  | 0 |  | 0 |  | 0 |  | 0 |  | 0 |  | 0 |  | 0 |  | 0 | 0 | 0 | 0 | #DIV/0! | 0 |  | 0 |  | 0 |  | 0 |  | 0 |  | 0 |  | 0 |  | 0 |  | 0 |  | 0
304016 |  | XIII | Kraty okienne | N |  | szt |  |  |  | 0 |  |  |  | 31.07 | RE-Fassade |  | Tak |  |  | 0 |  | 0 |  | 0 |  | 0 |  | 0 |  | 0 |  | 0 |  | 0 |  | 0 |  | 0 | 0 | 0 | 0 | #DIV/0! | 0 |  | 0 |  | 0 |  | 0 |  | 0 |  | 0 |  | 0 |  | 0 |  | 0 |  | 0
304017 |  | XIII | Dodatkowe kraty (siatka) o drobnych oczkach 2,5x2,5 (element dodatkowy do krat) | N |  | szt |  |  |  | 0 |  |  |  | 31.07 | RE-Fassade |  | Tak |  |  | 0 |  | 0 |  | 0 |  | 0 |  | 0 |  | 0 |  | 0 |  | 0 |  | 0 |  | 0 | 0 | 0 | 0 | #DIV/0! | 0 |  | 0 |  | 0 |  | 0 |  | 0 |  | 0 |  | 0 |  | 0 |  | 0 |  | 0
304018 |  | XIII | Punktowa naprawa uszkodzonych elementów ścian prefabrykowanych (narożników, spękań itp. ) | N |  | m2 |  |  |  | 0 |  |  |  | 14.19 | RE-Fassade |  | Tak |  |  | 0 |  | 0 |  | 0 |  | 0 |  | 0 |  | 0 |  | 0 |  | 0 |  | 0 |  | 0 | 0 | 0 | 0 | #DIV/0! | 0 |  | 0 |  | 0 |  | 0 |  | 0 |  | 0 |  | 0 |  | 0 |  | 0 |  | 0
304019 |  | XIII | Mycie elewacji z grysu (środki chemiczne) | N |  | m2 |  |  |  | 0 | tylko w przypadku braku szpachlowania |  |  | 33 | RE-Fassade |  | Tak |  |  | 0 |  | 0 |  | 0 |  | 0 |  | 0 |  | 0 |  | 0 |  | 0 |  | 0 |  | 0 | 0 | 0 | 0 | #DIV/0! | 0 |  | 0 |  | 0 |  | 0 |  | 0 |  | 0 |  | 0 |  | 0 |  | 0 |  | 0
304020 |  | XIII | Konstrukcja stalowa - podkonstrukcja pod nowe okna i drzwi | T |  | kg | 2864.3 |  |  | 0 |  |  |  | 33 | RE-Fassade |  | Nie | Inny numer Lp |  | 0 |  | 0 |  | 0 |  | 0 |  | 0 |  | 0 |  | 0 |  | 0 |  | 0 |  | 0 | 0 | 0 | 0 | #DIV/0! | 0 |  | 0 |  | 0 |  | 0 |  | 0 |  | 0 |  | 0 |  | 0 |  | 0 |  | 0
304021 |  | XIII | Konstrukcja stalowa - rygle pod bramy przy dokach | T |  | kg | 82 |  |  | 0 |  |  |  | 33 | RE-Fassade |  | Nie | Inny numer Lp |  | 0 |  | 0 |  | 0 |  | 0 |  | 0 |  | 0 |  | 0 |  | 0 |  | 0 |  | 0 | 0 | 0 | 0 | #DIV/0! | 0 |  | 0 |  | 0 |  | 0 |  | 0 |  | 0 |  | 0 |  | 0 |  | 0 |  | 0
[17 empty] | Tak | [21 empty] | 0 | 0 | 0 | #DIV/0! | 0 |  | 0 |  | 0 |  | 0 |  | 0 |  | 0 |  | 0 |  | 0 |  | 0 |  | 0
305000 |  |  | Reklamy | N | [5 empty] | 0 | [6 empty] | Tak |  |  | 0 |  | 0 |  | 0 |  | 0 |  | 0 |  | 0 |  | 0 |  | 0 |  | 0 |  | 0 | 0 | 0 | 0 | #DIV/0! | 0 |  | 0 |  | 0 |  | 0 |  | 0 |  | 0 |  | 0 |  | 0 |  | 0 |  | 0
|  |  | Podkonstrukcje stalowe | N | [5 empty] | 0 | [6 empty] | Tak |  |  | 0 |  | 0 |  | 0 |  | 0 |  | 0 |  | 0 |  | 0 |  | 0 |  | 0 |  | 0 | 0 | 0 | 0 | #DIV/0! | 0 |  | 0 |  | 0 |  | 0 |  | 0 |  | 0 |  | 0 |  | 0 |  | 0 |  | 0
305001 |  | XII | Konstrukcja Stalowa - podkonstrukcja reklamy wejściowej na elewacji (nowa) | N |  | kg |  |  |  | 0 | dla Logo Kaufland |  |  | 31 | RE-Rohbau |  | Tak |  |  | 0 |  | 0 |  | 0 |  | 0 |  | 0 |  | 0 |  | 0 |  | 0 |  | 0 |  | 0 | 0 | 0 | 0 | #DIV/0! | 0 |  | 0 |  | 0 |  | 0 |  | 0 |  | 0 |  | 0 |  | 0 |  | 0 |  | 0
305002 |  | XII | Konstrukcja Stalowa - korekta istniejącej podkonstrukcji reklamy na elewacji (wraz usunięcie części konstrukcji i zabezpieczenie antykorozyjne cięć) | N |  | kg |  |  |  | 0 | dla Logo Kaufland |  |  | 31 | RE-Rohbau |  | Tak |  |  | 0 |  | 0 |  | 0 |  | 0 |  | 0 |  | 0 |  | 0 |  | 0 |  | 0 |  | 0 | 0 | 0 | 0 | #DIV/0! | 0 |  | 0 |  | 0 |  | 0 |  | 0 |  | 0 |  | 0 |  | 0 |  | 0 |  | 0
305003 |  | XII | Konstrukcja Stalowa - korekta istniejącej reklamy głownej na słupach pylonu (wraz usunięcie części konstrukcji i zabezpieczenie antykorozyjne cięć) | N |  | kg |  |  |  | 0 | dla Logo Kaufland |  |  | 31 | RE-Rohbau |  | Tak |  |  | 0 |  | 0 |  | 0 |  | 0 |  | 0 |  | 0 |  | 0 |  | 0 |  | 0 |  | 0 | 0 | 0 | 0 | #DIV/0! | 0 |  | 0 |  | 0 |  | 0 |  | 0 |  | 0 |  | 0 |  | 0 |  | 0 |  | 0
305004 |  | XII | Konstrukcja Stalowa - podkonstrukcja reklamy dodatkowej na elewacji | N |  | kg |  |  |  | 0 | dla Logo Kaufland i/lub Najemców |  |  | 31 | RE-Rohbau |  | Tak |  |  | 0 |  | 0 |  | 0 |  | 0 |  | 0 |  | 0 |  | 0 |  | 0 |  | 0 |  | 0 | 0 | 0 | 0 | #DIV/0! | 0 |  | 0 |  | 0 |  | 0 |  | 0 |  | 0 |  | 0 |  | 0 |  | 0 |  | 0
305005 |  | XII | Rama stalowa - wzmocnienie pod blachą sinus/panelem dla bilbordów reklamowych 500 x 350cm | N |  | kg |  |  |  | 0 |  |  |  | 31 | RE-Rohbau |  | Tak |  |  | 0 |  | 0 |  | 0 |  | 0 |  | 0 |  | 0 |  | 0 |  | 0 |  | 0 |  | 0 | 0 | 0 | 0 | #DIV/0! | 0 |  | 0 |  | 0 |  | 0 |  | 0 |  | 0 |  | 0 |  | 0 |  | 0 |  | 0
[17 empty] | Tak | [21 empty] | 0 | 0 | 0 | #DIV/0! | 0 |  | 0 |  | 0 |  | 0 |  | 0 |  | 0 |  | 0 |  | 0 |  | 0 |  | 0
|  |  | Kasetony Podświetlane LED | N | [5 empty] | 0 | [6 empty] | Tak |  |  | 0 |  | 0 |  | 0 |  | 0 |  | 0 |  | 0 |  | 0 |  | 0 |  | 0 |  | 0 | 0 | 0 | 0 | #DIV/0! | 0 |  | 0 |  | 0 |  | 0 |  | 0 |  | 0 |  | 0 |  | 0 |  | 0 |  | 0
305006 |  | XII | Kaseton podświetlany - logo KL 6 x 6 m | N | M-WA1 | szt |  |  |  | 0 |  |  |  | wa | Beschaffung |  | Tak |  |  | 0 |  | 0 |  | 0 |  | 0 |  | 0 |  | 0 |  | 0 |  | 0 |  | 0 |  | 0 | 0 | 0 | 0 | #DIV/0! | 0 |  | 0 |  | 0 |  | 0 |  | 0 |  | 0 |  | 0 |  | 0 |  | 0 |  | 0
305007 |  | XII | Kaseton podświetlany - logo KL 5 x 5 m | N | M-WA1 | szt |  |  |  | 0 |  |  |  | wa | Beschaffung |  | Tak |  |  | 0 |  | 0 |  | 0 |  | 0 |  | 0 |  | 0 |  | 0 |  | 0 |  | 0 |  | 0 | 0 | 0 | 0 | #DIV/0! | 0 |  | 0 |  | 0 |  | 0 |  | 0 |  | 0 |  | 0 |  | 0 |  | 0 |  | 0
305008 |  | XII | Kaseton podświetlany - logo KL 4 x 4 m | N | M-WA1 | szt |  |  |  | 0 |  |  |  | wa | Beschaffung |  | Tak |  |  | 0 |  | 0 |  | 0 |  | 0 |  | 0 |  | 0 |  | 0 |  | 0 |  | 0 |  | 0 | 0 | 0 | 0 | #DIV/0! | 0 |  | 0 |  | 0 |  | 0 |  | 0 |  | 0 |  | 0 |  | 0 |  | 0 |  | 0
[17 empty] | Tak | [21 empty] | 0 | 0 | 0 | #DIV/0! | 0 |  | 0 |  | 0 |  | 0 |  | 0 |  | 0 |  | 0 |  | 0 |  | 0 |  | 0
400000 |  |  | INSTALACJE ELEKTRYCZNE | T | [5 empty] | 0 | [6 empty] | Tak |  |  | 0 |  | 0 |  | 0 |  | 0 |  | 0 |  | 0 |  | 0 |  | 0 |  | 0 |  | 0 | 0 | 0 | 0 | #DIV/0! | 0 |  | 0 |  | 0 |  | 0 |  | 0 |  | 0 |  | 0 |  | 0 |  | 0 |  | 0
401000 |  |  | DEMONTAŻE | N | [5 empty] | 0 | [6 empty] | Tak |  |  | 0 |  | 0 |  | 0 |  | 0 |  | 0 |  | 0 |  | 0 |  | 0 |  | 0 |  | 0 | 0 | 0 | 0 | #DIV/0! | 0 |  | 0 |  | 0 |  | 0 |  | 0 |  | 0 |  | 0 |  | 0 |  | 0 |  | 0
401001 |  |  | Demontaż tras kablowych i okablowania wraz z wyposażeniem | N |  | kpl |  |  |  | 0 |  |  |  | 85 | Abbruch |  | Tak |  |  | 0 |  | 0 |  | 0 |  | 0 |  | 0 |  | 0 |  | 0 |  | 0 |  | 0 |  | 0 | 0 | 0 | 0 | #DIV/0! | 0 |  | 0 |  | 0 |  | 0 |  | 0 |  | 0 |  | 0 |  | 0 |  | 0 |  | 0
401002 |  |  | Demontaż szaf elektrycznych wraz z wyposażeniem | N |  | kpl |  |  |  | 0 |  |  |  | 85 | Abbruch |  | Tak |  |  | 0 |  | 0 |  | 0 |  | 0 |  | 0 |  | 0 |  | 0 |  | 0 |  | 0 |  | 0 | 0 | 0 | 0 | #DIV/0! | 0 |  | 0 |  | 0 |  | 0 |  | 0 |  | 0 |  | 0 |  | 0 |  | 0 |  | 0
401003 |  |  | Demontaż ośw. podst., ośw.awaryjnego i gniazd wtykowych wraz z wyposażeniem | N |  | kpl |  |  |  | 0 |  |  |  | 85 | Abbruch |  | Tak |  |  | 0 |  | 0 |  | 0 |  | 0 |  | 0 |  | 0 |  | 0 |  | 0 |  | 0 |  | 0 | 0 | 0 | 0 | #DIV/0! | 0 |  | 0 |  | 0 |  | 0 |  | 0 |  | 0 |  | 0 |  | 0 |  | 0 |  | 0
401004 |  |  | Demontaż instalacji niskoprądowych wraz z wyposażeniem | N |  | kpl |  |  |  | 0 |  |  |  | 85 | Abbruch |  | Tak |  |  | 0 |  | 0 |  | 0 |  | 0 |  | 0 |  | 0 |  | 0 |  | 0 |  | 0 |  | 0 | 0 | 0 | 0 | #DIV/0! | 0 |  | 0 |  | 0 |  | 0 |  | 0 |  | 0 |  | 0 |  | 0 |  | 0 |  | 0
[17 empty] | Tak | [21 empty] | 0 | 0 | 0 | #DIV/0! | 0 |  | 0 |  | 0 |  | 0 |  | 0 |  | 0 |  | 0 |  | 0 |  | 0 |  | 0
402000 |  |  | KORYTA | T | [5 empty] | 0 | [6 empty] | Tak |  |  | 0 |  | 0 |  | 0 |  | 0 |  | 0 |  | 0 |  | 0 |  | 0 |  | 0 |  | 0 | 0 | 0 | 0 | #DIV/0! | 0 |  | 0 |  | 0 |  | 0 |  | 0 |  | 0 |  | 0 |  | 0 |  | 0 |  | 0
402001 |  |  | Drabinki | T |  | kpl | 1 |  |  | 0 |  |  |  | 52 | RE-TGA |  | Tak |  |  | 0 |  | 0 |  | 0 |  | 0 |  | 0 |  | 0 |  | 0 |  | 0 |  | 0 |  | 0 | 0 | 0 | 0 | #DIV/0! | 0 |  | 0 |  | 0 |  | 0 |  | 0 |  | 0 |  | 0 |  | 0 |  | 0 |  | 0
402002 |  |  | E90 K100H60 | T |  | mb | 550 |  |  | 0 |  |  |  | 52 | RE-TGA |  | Tak |  |  | 0 |  | 0 |  | 0 |  | 0 |  | 0 |  | 0 |  | 0 |  | 0 |  | 0 |  | 0 | 0 | 0 | 0 | #DIV/0! | 0 |  | 0 |  | 0 |  | 0 |  | 0 |  | 0 |  | 0 |  | 0 |  | 0 |  | 0
402003 |  |  | E90 K200H60 | T |  | mb | 30 |  |  | 0 |  |  |  | 52 | RE-TGA |  | Tak |  |  | 0 |  | 0 |  | 0 |  | 0 |  | 0 |  | 0 |  | 0 |  | 0 |  | 0 |  | 0 | 0 | 0 | 0 | #DIV/0! | 0 |  | 0 |  | 0 |  | 0 |  | 0 |  | 0 |  | 0 |  | 0 |  | 0 |  | 0
402004 |  |  | E90 K300H60 | N |  | mb |  |  |  | 0 |  |  |  | 52 | RE-TGA |  | Tak |  |  | 0 |  | 0 |  | 0 |  | 0 |  | 0 |  | 0 |  | 0 |  | 0 |  | 0 |  | 0 | 0 | 0 | 0 | #DIV/0! | 0 |  | 0 |  | 0 |  | 0 |  | 0 |  | 0 |  | 0 |  | 0 |  | 0 |  | 0
402005 |  |  | K100H100 (pełne, na hali sprzedaży i pasażu) | T |  | mb | 105 |  |  | 0 |  |  |  | 52 | RE-TGA |  | Nie | Inny opis |  | 0 |  | 0 |  | 0 |  | 0 |  | 0 |  | 0 |  | 0 |  | 0 |  | 0 |  | 0 | 0 | 0 | 0 | #DIV/0! | 0 |  | 0 |  | 0 |  | 0 |  | 0 |  | 0 |  | 0 |  | 0 |  | 0 |  | 0
402006 |  |  | K200H100 (pełne, na hali sprzedaży i pasażu) | T |  | mb | 95 |  |  | 0 |  |  |  | 52 | RE-TGA |  | Nie | Inny opis |  | 0 |  | 0 |  | 0 |  | 0 |  | 0 |  | 0 |  | 0 |  | 0 |  | 0 |  | 0 | 0 | 0 | 0 | #DIV/0! | 0 |  | 0 |  | 0 |  | 0 |  | 0 |  | 0 |  | 0 |  | 0 |  | 0 |  | 0
402007 |  |  | K300H100 (pełne, na hali sprzedaży i pasażu) | T |  | mb | 110 |  |  | 0 |  |  |  | 52 | RE-TGA |  | Nie | Inny opis |  | 0 |  | 0 |  | 0 |  | 0 |  | 0 |  | 0 |  | 0 |  | 0 |  | 0 |  | 0 | 0 | 0 | 0 | #DIV/0! | 0 |  | 0 |  | 0 |  | 0 |  | 0 |  | 0 |  | 0 |  | 0 |  | 0 |  | 0
402008 |  |  | K400H100 (pełne, białe na hali sprzedaży i pasażu) | N |  | mb |  |  |  | 0 |  |  |  | 52 | RE-TGA |  | Tak |  |  | 0 |  | 0 |  | 0 |  | 0 |  | 0 |  | 0 |  | 0 |  | 0 |  | 0 |  | 0 | 0 | 0 | 0 | #DIV/0! | 0 |  | 0 |  | 0 |  | 0 |  | 0 |  | 0 |  | 0 |  | 0 |  | 0 |  | 0
402009 |  |  | K500H100 (pełne, na hali sprzedaży i pasażu) | T |  | mb | 220 |  |  | 0 |  |  |  | 52 | RE-TGA |  | Nie | Inny opis |  | 0 |  | 0 |  | 0 |  | 0 |  | 0 |  | 0 |  | 0 |  | 0 |  | 0 |  | 0 | 0 | 0 | 0 | #DIV/0! | 0 |  | 0 |  | 0 |  | 0 |  | 0 |  | 0 |  | 0 |  | 0 |  | 0 |  | 0
402010 |  |  | K100H100 (perforowane) | T |  | mb | 210 |  |  | 0 |  |  |  | 52 | RE-TGA |  | Nie | Inny opis |  | 0 |  | 0 |  | 0 |  | 0 |  | 0 |  | 0 |  | 0 |  | 0 |  | 0 |  | 0 | 0 | 0 | 0 | #DIV/0! | 0 |  | 0 |  | 0 |  | 0 |  | 0 |  | 0 |  | 0 |  | 0 |  | 0 |  | 0
402011 |  |  | K200H100 (perforowane) | T |  | mb | 140 |  |  | 0 |  |  |  | 52 | RE-TGA |  | Nie | Inny opis |  | 0 |  | 0 |  | 0 |  | 0 |  | 0 |  | 0 |  | 0 |  | 0 |  | 0 |  | 0 | 0 | 0 | 0 | #DIV/0! | 0 |  | 0 |  | 0 |  | 0 |  | 0 |  | 0 |  | 0 |  | 0 |  | 0 |  | 0
402012 |  |  | K300H100 (perforowane) | T |  | mb | 145 |  |  | 0 |  |  |  | 52 | RE-TGA |  | Nie | Inny opis |  | 0 |  | 0 |  | 0 |  | 0 |  | 0 |  | 0 |  | 0 |  | 0 |  | 0 |  | 0 | 0 | 0 | 0 | #DIV/0! | 0 |  | 0 |  | 0 |  | 0 |  | 0 |  | 0 |  | 0 |  | 0 |  | 0 |  | 0
402013 |  |  | K400H100 (siatkowe) | N |  | mb |  |  |  | 0 |  |  |  | 52 | RE-TGA |  | Tak |  |  | 0 |  | 0 |  | 0 |  | 0 |  | 0 |  | 0 |  | 0 |  | 0 |  | 0 |  | 0 | 0 | 0 | 0 | #DIV/0! | 0 |  | 0 |  | 0 |  | 0 |  | 0 |  | 0 |  | 0 |  | 0 |  | 0 |  | 0
402014 |  |  | K500H100 (perforowane) | T |  | mb | 35 |  |  | 0 |  |  |  | 52 | RE-TGA |  | Nie | Inny opis |  | 0 |  | 0 |  | 0 |  | 0 |  | 0 |  | 0 |  | 0 |  | 0 |  | 0 |  | 0 | 0 | 0 | 0 | #DIV/0! | 0 |  | 0 |  | 0 |  | 0 |  | 0 |  | 0 |  | 0 |  | 0 |  | 0 |  | 0
402015 |  |  | Renowacja istniejących koryt kablowych: malowanie na biało, wymiana lub dołożenie zepsutych zawiesi, podpór, ewenualnie wymiana części zdewastowanych koryt | N |  | mb |  |  |  | 0 |  |  |  | 52 | RE-TGA |  | Tak |  |  | 0 |  | 0 |  | 0 |  | 0 |  | 0 |  | 0 |  | 0 |  | 0 |  | 0 |  | 0 | 0 | 0 | 0 | #DIV/0! | 0 |  | 0 |  | 0 |  | 0 |  | 0 |  | 0 |  | 0 |  | 0 |  | 0 |  | 0
402016 |  |  | K200H100 (pełne z przegrodą) | T |  | mb | 10 |  |  | 0 |  |  |  | 52 | RE-TGA |  | Nie | Inny numer Lp |  | 0 |  | 0 |  | 0 |  | 0 |  | 0 |  | 0 |  | 0 |  | 0 |  | 0 |  | 0 | 0 | 0 | 0 | #DIV/0! | 0 |  | 0 |  | 0 |  | 0 |  | 0 |  | 0 |  | 0 |  | 0 |  | 0 |  | 0
402017 |  |  | K200H100 (perforowane z przegrodą) | T |  | mb | 77 |  |  | 0 |  |  |  | 52 | RE-TGA |  | Nie | Inny numer Lp |  | 0 |  | 0 |  | 0 |  | 0 |  | 0 |  | 0 |  | 0 |  | 0 |  | 0 |  | 0 | 0 | 0 | 0 | #DIV/0! | 0 |  | 0 |  | 0 |  | 0 |  | 0 |  | 0 |  | 0 |  | 0 |  | 0 |  | 0
402018 |  |  | K500H100 (perforowane z przegrodą) | T |  | mb | 14 |  |  | 0 |  |  |  | 52 | RE-TGA |  | Nie | Inny numer Lp |  | 0 |  | 0 |  | 0 |  | 0 |  | 0 |  | 0 |  | 0 |  | 0 |  | 0 |  | 0 | 0 | 0 | 0 | #DIV/0! | 0 |  | 0 |  | 0 |  | 0 |  | 0 |  | 0 |  | 0 |  | 0 |  | 0 |  | 0
402019 |  |  | KIK1 (kanał instalacji kablowej do info) | T |  | kpl | 1 |  |  | 0 |  |  |  | 52 | RE-TGA |  | Nie | Inny numer Lp |  | 0 |  | 0 |  | 0 |  | 0 |  | 0 |  | 0 |  | 0 |  | 0 |  | 0 |  | 0 | 0 | 0 | 0 | #DIV/0! | 0 |  | 0 |  | 0 |  | 0 |  | 0 |  | 0 |  | 0 |  | 0 |  | 0 |  | 0
402020 |  |  | Spiralne zejścia prądowe do lodówek mobilnych | T |  | szt | 12 |  |  | 0 |  |  |  | 52 | RE-TGA |  | Nie | Inny numer Lp |  | 0 |  | 0 |  | 0 |  | 0 |  | 0 |  | 0 |  | 0 |  | 0 |  | 0 |  | 0 | 0 | 0 | 0 | #DIV/0! | 0 |  | 0 |  | 0 |  | 0 |  | 0 |  | 0 |  | 0 |  | 0 |  | 0 |  | 0
402021 |  |  | Zejścia prądowe do regałów | T |  | szt | 35 |  |  | 0 |  |  |  | 52 | RE-TGA |  | Nie | Inny numer Lp |  | 0 |  | 0 |  | 0 |  | 0 |  | 0 |  | 0 |  | 0 |  | 0 |  | 0 |  | 0 | 0 | 0 | 0 | #DIV/0! | 0 |  | 0 |  | 0 |  | 0 |  | 0 |  | 0 |  | 0 |  | 0 |  | 0 |  | 0
402022 |  |  | Wykonanie przejść instalacyjnych ppoż. przez przegrody ogniowe | T |  | kpl | 1 |  |  | 0 |  |  |  | 52 | RE-TGA |  | Nie | Inny numer Lp |  | 0 |  | 0 |  | 0 |  | 0 |  | 0 |  | 0 |  | 0 |  | 0 |  | 0 |  | 0 | 0 | 0 | 0 | #DIV/0! | 0 |  | 0 |  | 0 |  | 0 |  | 0 |  | 0 |  | 0 |  | 0 |  | 0 |  | 0
402023 |  |  | Kanał podparapetowy PCV | T |  | mb | 90 |  |  | 0 |  |  |  | 52 | RE-TGA |  | Nie | Inny numer Lp |  | 0 |  | 0 |  | 0 |  | 0 |  | 0 |  | 0 |  | 0 |  | 0 |  | 0 |  | 0 | 0 | 0 | 0 | #DIV/0! | 0 |  | 0 |  | 0 |  | 0 |  | 0 |  | 0 |  | 0 |  | 0 |  | 0 |  | 0
402024 |  |  | Zejścia prądowe dla kas SCO (srebrne pełne koryto alu z przegrodą na IE, LAN) | T |  | kpl | 1 |  |  | 0 |  |  |  | 52 | RE-TGA |  | Nie | Inny numer Lp |  | 0 |  | 0 |  | 0 |  | 0 |  | 0 |  | 0 |  | 0 |  | 0 |  | 0 |  | 0 | 0 | 0 | 0 | #DIV/0! | 0 |  | 0 |  | 0 |  | 0 |  | 0 |  | 0 |  | 0 |  | 0 |  | 0 |  | 0
402025 |  |  | K100H100 dla kas SCO (do zweryfikowania z Inwestorem na budowie konieczność montażu) | T |  | kpl | 1 |  |  | 0 |  |  |  | 52 | RE-TGA |  | Nie | Inny numer Lp |  | 0 |  | 0 |  | 0 |  | 0 |  | 0 |  | 0 |  | 0 |  | 0 |  | 0 |  | 0 | 0 | 0 | 0 | #DIV/0! | 0 |  | 0 |  | 0 |  | 0 |  | 0 |  | 0 |  | 0 |  | 0 |  | 0 |  | 0
402026 |  |  | Drabina kablowa 300 | T |  | mb | 13 |  |  | 0 |  |  |  | 52 | RE-TGA |  | Nie | Inny numer Lp |  | 0 |  | 0 |  | 0 |  | 0 |  | 0 |  | 0 |  | 0 |  | 0 |  | 0 |  | 0 | 0 | 0 | 0 | #DIV/0! | 0 |  | 0 |  | 0 |  | 0 |  | 0 |  | 0 |  | 0 |  | 0 |  | 0 |  | 0
402027 |  |  | Drabina kablowa 500 | T |  | mb | 14 |  |  | 0 |  |  |  | 52 | RE-TGA |  | Nie | Inny numer Lp |  | 0 |  | 0 |  | 0 |  | 0 |  | 0 |  | 0 |  | 0 |  | 0 |  | 0 |  | 0 | 0 | 0 | 0 | #DIV/0! | 0 |  | 0 |  | 0 |  | 0 |  | 0 |  | 0 |  | 0 |  | 0 |  | 0 |  | 0
[17 empty] | Tak | [21 empty] | 0 | 0 | 0 | #DIV/0! | 0 |  | 0 |  | 0 |  | 0 |  | 0 |  | 0 |  | 0 |  | 0 |  | 0 |  | 0
403000 |  |  | SIEĆ PRZEWODÓW | T | [5 empty] | 0 | [6 empty] | Tak |  |  | 0 |  | 0 |  | 0 |  | 0 |  | 0 |  | 0 |  | 0 |  | 0 |  | 0 |  | 0 | 0 | 0 | 0 | #DIV/0! | 0 |  | 0 |  | 0 |  | 0 |  | 0 |  | 0 |  | 0 |  | 0 |  | 0 |  | 0
403001 |  |  | YKXS 1x25 | T |  | mb | 500 |  |  | 0 |  |  |  | 52 | RE-TGA |  | Tak |  |  | 0 |  | 0 |  | 0 |  | 0 |  | 0 |  | 0 |  | 0 |  | 0 |  | 0 |  | 0 | 0 | 0 | 0 | #DIV/0! | 0 |  | 0 |  | 0 |  | 0 |  | 0 |  | 0 |  | 0 |  | 0 |  | 0 |  | 0
403002 |  |  | YKXS 1x50 | T |  | mb | 2000 |  |  | 0 |  |  |  | 52 | RE-TGA |  | Nie | Inny opis |  | 0 |  | 0 |  | 0 |  | 0 |  | 0 |  | 0 |  | 0 |  | 0 |  | 0 |  | 0 | 0 | 0 | 0 | #DIV/0! | 0 |  | 0 |  | 0 |  | 0 |  | 0 |  | 0 |  | 0 |  | 0 |  | 0 |  | 0
403003 |  |  | YKXS 1x70 | T |  | mb | 140 |  |  | 0 |  |  |  | 52 | RE-TGA |  | Tak |  |  | 0 |  | 0 |  | 0 |  | 0 |  | 0 |  | 0 |  | 0 |  | 0 |  | 0 |  | 0 | 0 | 0 | 0 | #DIV/0! | 0 |  | 0 |  | 0 |  | 0 |  | 0 |  | 0 |  | 0 |  | 0 |  | 0 |  | 0
403004 |  |  | YKXS 1x95 | T |  | mb | 315 |  |  | 0 |  |  |  | 52 | RE-TGA |  | Tak |  |  | 0 |  | 0 |  | 0 |  | 0 |  | 0 |  | 0 |  | 0 |  | 0 |  | 0 |  | 0 | 0 | 0 | 0 | #DIV/0! | 0 |  | 0 |  | 0 |  | 0 |  | 0 |  | 0 |  | 0 |  | 0 |  | 0 |  | 0
403005 |  |  | YKXS 1x120 | N |  | mb |  |  |  | 0 |  |  |  | 52 | RE-TGA |  | Tak |  |  | 0 |  | 0 |  | 0 |  | 0 |  | 0 |  | 0 |  | 0 |  | 0 |  | 0 |  | 0 | 0 | 0 | 0 | #DIV/0! | 0 |  | 0 |  | 0 |  | 0 |  | 0 |  | 0 |  | 0 |  | 0 |  | 0 |  | 0
403006 |  |  | YKXS 1x120 - układany w ziemi | N |  | mb |  |  |  | 0 |  |  |  | 52 | RE-TGA |  | Tak |  |  | 0 |  | 0 |  | 0 |  | 0 |  | 0 |  | 0 |  | 0 |  | 0 |  | 0 |  | 0 | 0 | 0 | 0 | #DIV/0! | 0 |  | 0 |  | 0 |  | 0 |  | 0 |  | 0 |  | 0 |  | 0 |  | 0 |  | 0
403007 |  |  | YKXS 1x150 | T |  | mb | 768 |  |  | 0 |  |  |  | 52 | RE-TGA |  | Tak |  |  | 0 |  | 0 |  | 0 |  | 0 |  | 0 |  | 0 |  | 0 |  | 0 |  | 0 |  | 0 | 0 | 0 | 0 | #DIV/0! | 0 |  | 0 |  | 0 |  | 0 |  | 0 |  | 0 |  | 0 |  | 0 |  | 0 |  | 0
403008 |  |  | YKXS 1x150 - układany w ziemi | N |  | mb |  |  |  | 0 |  |  |  | 52 | RE-TGA |  | Tak |  |  | 0 |  | 0 |  | 0 |  | 0 |  | 0 |  | 0 |  | 0 |  | 0 |  | 0 |  | 0 | 0 | 0 | 0 | #DIV/0! | 0 |  | 0 |  | 0 |  | 0 |  | 0 |  | 0 |  | 0 |  | 0 |  | 0 |  | 0
403009 |  |  | YKXS 1x185 | N |  | mb |  |  |  | 0 |  |  |  | 52 | RE-TGA |  | Tak |  |  | 0 |  | 0 |  | 0 |  | 0 |  | 0 |  | 0 |  | 0 |  | 0 |  | 0 |  | 0 | 0 | 0 | 0 | #DIV/0! | 0 |  | 0 |  | 0 |  | 0 |  | 0 |  | 0 |  | 0 |  | 0 |  | 0 |  | 0
403010 |  |  | N2XH 5x10 | T |  | mb | 50 |  |  | 0 |  |  |  | 52 | RE-TGA |  | Nie | Inny opis |  | 0 |  | 0 |  | 0 |  | 0 |  | 0 |  | 0 |  | 0 |  | 0 |  | 0 |  | 0 | 0 | 0 | 0 | #DIV/0! | 0 |  | 0 |  | 0 |  | 0 |  | 0 |  | 0 |  | 0 |  | 0 |  | 0 |  | 0
403011 |  |  | YKXS 5x16 | T |  | mb | 150 |  |  | 0 |  |  |  | 52 | RE-TGA |  | Tak |  |  | 0 |  | 0 |  | 0 |  | 0 |  | 0 |  | 0 |  | 0 |  | 0 |  | 0 |  | 0 | 0 | 0 | 0 | #DIV/0! | 0 |  | 0 |  | 0 |  | 0 |  | 0 |  | 0 |  | 0 |  | 0 |  | 0 |  | 0
403012 |  |  | YKXS 5x25 | T |  | mb | 120 |  |  | 0 |  |  |  | 52 | RE-TGA |  | Tak |  |  | 0 |  | 0 |  | 0 |  | 0 |  | 0 |  | 0 |  | 0 |  | 0 |  | 0 |  | 0 | 0 | 0 | 0 | #DIV/0! | 0 |  | 0 |  | 0 |  | 0 |  | 0 |  | 0 |  | 0 |  | 0 |  | 0 |  | 0
403013 |  |  | N2XH 5x35 | N |  | mb | 0 |  |  | 0 |  |  |  | 52 | RE-TGA |  | Nie | Inny opis |  | 0 |  | 0 |  | 0 |  | 0 |  | 0 |  | 0 |  | 0 |  | 0 |  | 0 |  | 0 | 0 | 0 | 0 | #DIV/0! | 0 |  | 0 |  | 0 |  | 0 |  | 0 |  | 0 |  | 0 |  | 0 |  | 0 |  | 0
403014 |  |  | YKXS 5x50 | N |  | mb |  |  |  | 0 |  |  |  | 52 | RE-TGA |  | Tak |  |  | 0 |  | 0 |  | 0 |  | 0 |  | 0 |  | 0 |  | 0 |  | 0 |  | 0 |  | 0 | 0 | 0 | 0 | #DIV/0! | 0 |  | 0 |  | 0 |  | 0 |  | 0 |  | 0 |  | 0 |  | 0 |  | 0 |  | 0
403015 |  |  | YKYżo 3x2,5 | N |  | mb |  |  |  | 0 |  |  |  | 52 | RE-TGA |  | Tak |  |  | 0 |  | 0 |  | 0 |  | 0 |  | 0 |  | 0 |  | 0 |  | 0 |  | 0 |  | 0 | 0 | 0 | 0 | #DIV/0! | 0 |  | 0 |  | 0 |  | 0 |  | 0 |  | 0 |  | 0 |  | 0 |  | 0 |  | 0
403016 |  |  | YKYżo 3x4 | N |  | mb |  |  |  | 0 |  |  |  | 52 | RE-TGA |  | Tak |  |  | 0 |  | 0 |  | 0 |  | 0 |  | 0 |  | 0 |  | 0 |  | 0 |  | 0 |  | 0 | 0 | 0 | 0 | #DIV/0! | 0 |  | 0 |  | 0 |  | 0 |  | 0 |  | 0 |  | 0 |  | 0 |  | 0 |  | 0
403017 |  |  | YDYżo 3x6 | T |  | mb | 540 |  |  | 0 |  |  |  | 52 | RE-TGA |  | Nie | Inny opis |  | 0 |  | 0 |  | 0 |  | 0 |  | 0 |  | 0 |  | 0 |  | 0 |  | 0 |  | 0 | 0 | 0 | 0 | #DIV/0! | 0 |  | 0 |  | 0 |  | 0 |  | 0 |  | 0 |  | 0 |  | 0 |  | 0 |  | 0
403018 |  |  | YKYżo 3x10 | N |  | mb |  |  |  | 0 |  |  |  | 52 | RE-TGA |  | Tak |  |  | 0 |  | 0 |  | 0 |  | 0 |  | 0 |  | 0 |  | 0 |  | 0 |  | 0 |  | 0 | 0 | 0 | 0 | #DIV/0! | 0 |  | 0 |  | 0 |  | 0 |  | 0 |  | 0 |  | 0 |  | 0 |  | 0 |  | 0
403019 |  |  | YKYżo 3x16 | N |  | mb |  |  |  | 0 |  |  |  | 52 | RE-TGA |  | Tak |  |  | 0 |  | 0 |  | 0 |  | 0 |  | 0 |  | 0 |  | 0 |  | 0 |  | 0 |  | 0 | 0 | 0 | 0 | #DIV/0! | 0 |  | 0 |  | 0 |  | 0 |  | 0 |  | 0 |  | 0 |  | 0 |  | 0 |  | 0
403020 |  |  | YKYżo 5x2,5 | N |  | mb |  |  |  | 0 |  |  |  | 52 | RE-TGA |  | Tak |  |  | 0 |  | 0 |  | 0 |  | 0 |  | 0 |  | 0 |  | 0 |  | 0 |  | 0 |  | 0 | 0 | 0 | 0 | #DIV/0! | 0 |  | 0 |  | 0 |  | 0 |  | 0 |  | 0 |  | 0 |  | 0 |  | 0 |  | 0
403021 |  |  | YKYżo 5x4 | T |  | mb | 130 |  |  | 0 |  |  |  | 52 | RE-TGA |  | Tak |  |  | 0 |  | 0 |  | 0 |  | 0 |  | 0 |  | 0 |  | 0 |  | 0 |  | 0 |  | 0 | 0 | 0 | 0 | #DIV/0! | 0 |  | 0 |  | 0 |  | 0 |  | 0 |  | 0 |  | 0 |  | 0 |  | 0 |  | 0
403022 |  |  | YKYżo 5x6 | T |  | mb | 75 |  |  | 0 |  |  |  | 52 | RE-TGA |  | Tak |  |  | 0 |  | 0 |  | 0 |  | 0 |  | 0 |  | 0 |  | 0 |  | 0 |  | 0 |  | 0 | 0 | 0 | 0 | #DIV/0! | 0 |  | 0 |  | 0 |  | 0 |  | 0 |  | 0 |  | 0 |  | 0 |  | 0 |  | 0
403023 |  |  | YDYżo 5x10 | T |  | mb | 35 |  |  | 0 |  |  |  | 52 | RE-TGA |  | Nie | Inny opis |  | 0 |  | 0 |  | 0 |  | 0 |  | 0 |  | 0 |  | 0 |  | 0 |  | 0 |  | 0 | 0 | 0 | 0 | #DIV/0! | 0 |  | 0 |  | 0 |  | 0 |  | 0 |  | 0 |  | 0 |  | 0 |  | 0 |  | 0
403024 |  |  | YKYżo 5x16 | N |  | mb |  |  |  | 0 |  |  |  | 52 | RE-TGA |  | Tak |  |  | 0 |  | 0 |  | 0 |  | 0 |  | 0 |  | 0 |  | 0 |  | 0 |  | 0 |  | 0 | 0 | 0 | 0 | #DIV/0! | 0 |  | 0 |  | 0 |  | 0 |  | 0 |  | 0 |  | 0 |  | 0 |  | 0 |  | 0
403025 |  |  | YKYżo 5x25 | N |  | mb |  |  |  | 0 |  |  |  | 52 | RE-TGA |  | Tak |  |  | 0 |  | 0 |  | 0 |  | 0 |  | 0 |  | 0 |  | 0 |  | 0 |  | 0 |  | 0 | 0 | 0 | 0 | #DIV/0! | 0 |  | 0 |  | 0 |  | 0 |  | 0 |  | 0 |  | 0 |  | 0 |  | 0 |  | 0
403026 |  |  | YdY 2x1,5 | T |  | mb | 1140 |  |  | 0 |  |  |  | 52 | RE-TGA |  | Tak |  |  | 0 |  | 0 |  | 0 |  | 0 |  | 0 |  | 0 |  | 0 |  | 0 |  | 0 |  | 0 | 0 | 0 | 0 | #DIV/0! | 0 |  | 0 |  | 0 |  | 0 |  | 0 |  | 0 |  | 0 |  | 0 |  | 0 |  | 0
403027 |  |  | YdYżo 3x1,5 | N |  | mb |  |  |  | 0 |  |  |  | 52 | RE-TGA |  | Tak |  |  | 0 |  | 0 |  | 0 |  | 0 |  | 0 |  | 0 |  | 0 |  | 0 |  | 0 |  | 0 | 0 | 0 | 0 | #DIV/0! | 0 |  | 0 |  | 0 |  | 0 |  | 0 |  | 0 |  | 0 |  | 0 |  | 0 |  | 0
403028 |  |  | YDYżo 3x2,5 | T |  | mb | 18500 |  |  | 0 |  |  |  | 52 | RE-TGA |  | Tak |  |  | 0 |  | 0 |  | 0 |  | 0 |  | 0 |  | 0 |  | 0 |  | 0 |  | 0 |  | 0 | 0 | 0 | 0 | #DIV/0! | 0 |  | 0 |  | 0 |  | 0 |  | 0 |  | 0 |  | 0 |  | 0 |  | 0 |  | 0
403029 |  |  | YdYżo 3x4 | N |  | mb |  |  |  | 0 |  |  |  | 52 | RE-TGA |  | Tak |  |  | 0 |  | 0 |  | 0 |  | 0 |  | 0 |  | 0 |  | 0 |  | 0 |  | 0 |  | 0 | 0 | 0 | 0 | #DIV/0! | 0 |  | 0 |  | 0 |  | 0 |  | 0 |  | 0 |  | 0 |  | 0 |  | 0 |  | 0
403030 |  |  | YdYżo 3x6 | N |  | mb |  |  |  | 0 |  |  |  | 52 | RE-TGA |  | Tak |  |  | 0 |  | 0 |  | 0 |  | 0 |  | 0 |  | 0 |  | 0 |  | 0 |  | 0 |  | 0 | 0 | 0 | 0 | #DIV/0! | 0 |  | 0 |  | 0 |  | 0 |  | 0 |  | 0 |  | 0 |  | 0 |  | 0 |  | 0
403031 |  |  | YdYżo 5x1,5 | N |  | mb |  |  |  | 0 |  |  |  | 52 | RE-TGA |  | Tak |  |  | 0 |  | 0 |  | 0 |  | 0 |  | 0 |  | 0 |  | 0 |  | 0 |  | 0 |  | 0 | 0 | 0 | 0 | #DIV/0! | 0 |  | 0 |  | 0 |  | 0 |  | 0 |  | 0 |  | 0 |  | 0 |  | 0 |  | 0
403032 |  |  | YDYżo 5x2,5 | T |  | mb | 6450 |  |  | 0 |  |  |  | 52 | RE-TGA |  | Tak |  |  | 0 |  | 0 |  | 0 |  | 0 |  | 0 |  | 0 |  | 0 |  | 0 |  | 0 |  | 0 | 0 | 0 | 0 | #DIV/0! | 0 |  | 0 |  | 0 |  | 0 |  | 0 |  | 0 |  | 0 |  | 0 |  | 0 |  | 0
403033 |  |  | YdYżo 5x4 | T |  | mb | 20 |  |  | 0 |  |  |  | 52 | RE-TGA |  | Tak |  |  | 0 |  | 0 |  | 0 |  | 0 |  | 0 |  | 0 |  | 0 |  | 0 |  | 0 |  | 0 | 0 | 0 | 0 | #DIV/0! | 0 |  | 0 |  | 0 |  | 0 |  | 0 |  | 0 |  | 0 |  | 0 |  | 0 |  | 0
403034 |  |  | YdYżo 5x6 | T |  | mb | 100 |  |  | 0 |  |  |  | 52 | RE-TGA |  | Tak |  |  | 0 |  | 0 |  | 0 |  | 0 |  | 0 |  | 0 |  | 0 |  | 0 |  | 0 |  | 0 | 0 | 0 | 0 | #DIV/0! | 0 |  | 0 |  | 0 |  | 0 |  | 0 |  | 0 |  | 0 |  | 0 |  | 0 |  | 0
403035 |  |  | NHXH 3x1,5 | N |  | mb |  |  |  | 0 |  |  |  | 52 | RE-TGA |  | Tak |  |  | 0 |  | 0 |  | 0 |  | 0 |  | 0 |  | 0 |  | 0 |  | 0 |  | 0 |  | 0 | 0 | 0 | 0 | #DIV/0! | 0 |  | 0 |  | 0 |  | 0 |  | 0 |  | 0 |  | 0 |  | 0 |  | 0 |  | 0
403036 |  |  | NHXH 3x2,5 | T |  | mb | 360 |  |  | 0 |  |  |  | 52 | RE-TGA |  | Tak |  |  | 0 |  | 0 |  | 0 |  | 0 |  | 0 |  | 0 |  | 0 |  | 0 |  | 0 |  | 0 | 0 | 0 | 0 | #DIV/0! | 0 |  | 0 |  | 0 |  | 0 |  | 0 |  | 0 |  | 0 |  | 0 |  | 0 |  | 0
403037 |  |  | NHXH 3x4 | T |  | mb | 17 |  |  | 0 |  |  |  | 52 | RE-TGA |  | Tak |  |  | 0 |  | 0 |  | 0 |  | 0 |  | 0 |  | 0 |  | 0 |  | 0 |  | 0 |  | 0 | 0 | 0 | 0 | #DIV/0! | 0 |  | 0 |  | 0 |  | 0 |  | 0 |  | 0 |  | 0 |  | 0 |  | 0 |  | 0
403038 |  |  | NHXH 3x10 | T |  | mb | 13 |  |  | 0 |  |  |  | 52 | RE-TGA |  | Tak |  |  | 0 |  | 0 |  | 0 |  | 0 |  | 0 |  | 0 |  | 0 |  | 0 |  | 0 |  | 0 | 0 | 0 | 0 | #DIV/0! | 0 |  | 0 |  | 0 |  | 0 |  | 0 |  | 0 |  | 0 |  | 0 |  | 0 |  | 0
403039 |  |  | NHXH 5x1,5 (do PWP_UPS1, PWP_UPS2 - do rozliczenia powykonawczo) | T |  | mb | 300 |  |  | 0 |  |  |  | 52 | RE-TGA |  | Nie | Inny opis |  | 0 |  | 0 |  | 0 |  | 0 |  | 0 |  | 0 |  | 0 |  | 0 |  | 0 |  | 0 | 0 | 0 | 0 | #DIV/0! | 0 |  | 0 |  | 0 |  | 0 |  | 0 |  | 0 |  | 0 |  | 0 |  | 0 |  | 0
403040 |  |  | NHXH 5x2,5 | N |  | mb |  |  |  | 0 |  |  |  | 52 | RE-TGA |  | Tak |  |  | 0 |  | 0 |  | 0 |  | 0 |  | 0 |  | 0 |  | 0 |  | 0 |  | 0 |  | 0 | 0 | 0 | 0 | #DIV/0! | 0 |  | 0 |  | 0 |  | 0 |  | 0 |  | 0 |  | 0 |  | 0 |  | 0 |  | 0
403041 |  |  | NHXH 5x4 | N |  | mb |  |  |  | 0 |  |  |  | 52 | RE-TGA |  | Tak |  |  | 0 |  | 0 |  | 0 |  | 0 |  | 0 |  | 0 |  | 0 |  | 0 |  | 0 |  | 0 | 0 | 0 | 0 | #DIV/0! | 0 |  | 0 |  | 0 |  | 0 |  | 0 |  | 0 |  | 0 |  | 0 |  | 0 |  | 0
403042 |  |  | NHXH 5x6 | N |  | mb |  |  |  | 0 |  |  |  | 52 | RE-TGA |  | Tak |  |  | 0 |  | 0 |  | 0 |  | 0 |  | 0 |  | 0 |  | 0 |  | 0 |  | 0 |  | 0 | 0 | 0 | 0 | #DIV/0! | 0 |  | 0 |  | 0 |  | 0 |  | 0 |  | 0 |  | 0 |  | 0 |  | 0 |  | 0
403043 |  |  | NHXH 5x10 | N |  | mb |  |  |  | 0 |  |  |  | 52 | RE-TGA |  | Tak |  |  | 0 |  | 0 |  | 0 |  | 0 |  | 0 |  | 0 |  | 0 |  | 0 |  | 0 |  | 0 | 0 | 0 | 0 | #DIV/0! | 0 |  | 0 |  | 0 |  | 0 |  | 0 |  | 0 |  | 0 |  | 0 |  | 0 |  | 0
403044 |  |  | YStY 2x1,5 | N |  | mb |  |  |  | 0 |  |  |  | 52 | RE-TGA |  | Tak |  |  | 0 |  | 0 |  | 0 |  | 0 |  | 0 |  | 0 |  | 0 |  | 0 |  | 0 |  | 0 | 0 | 0 | 0 | #DIV/0! | 0 |  | 0 |  | 0 |  | 0 |  | 0 |  | 0 |  | 0 |  | 0 |  | 0 |  | 0
403045 |  |  | YStY 3x1,5 | N |  | mb |  |  |  | 0 |  |  |  | 52 | RE-TGA |  | Tak |  |  | 0 |  | 0 |  | 0 |  | 0 |  | 0 |  | 0 |  | 0 |  | 0 |  | 0 |  | 0 | 0 | 0 | 0 | #DIV/0! | 0 |  | 0 |  | 0 |  | 0 |  | 0 |  | 0 |  | 0 |  | 0 |  | 0 |  | 0
403046 |  |  | YStY 5x1,5 | N |  | mb |  |  |  | 0 |  |  |  | 52 | RE-TGA |  | Tak |  |  | 0 |  | 0 |  | 0 |  | 0 |  | 0 |  | 0 |  | 0 |  | 0 |  | 0 |  | 0 | 0 | 0 | 0 | #DIV/0! | 0 |  | 0 |  | 0 |  | 0 |  | 0 |  | 0 |  | 0 |  | 0 |  | 0 |  | 0
403047 |  |  | YStY 7x1,5 | N |  | mb |  |  |  | 0 |  |  |  | 52 | RE-TGA |  | Tak |  |  | 0 |  | 0 |  | 0 |  | 0 |  | 0 |  | 0 |  | 0 |  | 0 |  | 0 |  | 0 | 0 | 0 | 0 | #DIV/0! | 0 |  | 0 |  | 0 |  | 0 |  | 0 |  | 0 |  | 0 |  | 0 |  | 0 |  | 0
403048 |  |  | YStY 12x1,5 | T |  | mb | 290 |  |  | 0 |  |  |  | 52 | RE-TGA |  | Tak |  |  | 0 |  | 0 |  | 0 |  | 0 |  | 0 |  | 0 |  | 0 |  | 0 |  | 0 |  | 0 | 0 | 0 | 0 | #DIV/0! | 0 |  | 0 |  | 0 |  | 0 |  | 0 |  | 0 |  | 0 |  | 0 |  | 0 |  | 0
403049 |  |  | YStY 15x1,5 | T |  | mb | 15 |  |  | 0 |  |  |  | 52 | RE-TGA |  | Tak |  |  | 0 |  | 0 |  | 0 |  | 0 |  | 0 |  | 0 |  | 0 |  | 0 |  | 0 |  | 0 | 0 | 0 | 0 | #DIV/0! | 0 |  | 0 |  | 0 |  | 0 |  | 0 |  | 0 |  | 0 |  | 0 |  | 0 |  | 0
403050 |  |  | Rury osłonowe OPTO 32 | T |  | mb | 100 |  |  | 0 |  |  |  | 52 | RE-TGA |  | Nie | Inny opis |  | 0 |  | 0 |  | 0 |  | 0 |  | 0 |  | 0 |  | 0 |  | 0 |  | 0 |  | 0 | 0 | 0 | 0 | #DIV/0! | 0 |  | 0 |  | 0 |  | 0 |  | 0 |  | 0 |  | 0 |  | 0 |  | 0 |  | 0
403051 |  |  | Rury osłonowe DVK 50 | N |  | mb |  |  |  | 0 |  |  |  | 52 | RE-TGA |  | Tak |  |  | 0 |  | 0 |  | 0 |  | 0 |  | 0 |  | 0 |  | 0 |  | 0 |  | 0 |  | 0 | 0 | 0 | 0 | #DIV/0! | 0 |  | 0 |  | 0 |  | 0 |  | 0 |  | 0 |  | 0 |  | 0 |  | 0 |  | 0
403052 |  |  | Rury osłonowe DVK 75 | T |  | mb | 30 |  |  | 0 |  |  |  | 52 | RE-TGA |  | Tak |  |  | 0 |  | 0 |  | 0 |  | 0 |  | 0 |  | 0 |  | 0 |  | 0 |  | 0 |  | 0 | 0 | 0 | 0 | #DIV/0! | 0 |  | 0 |  | 0 |  | 0 |  | 0 |  | 0 |  | 0 |  | 0 |  | 0 |  | 0
403049 |  |  | YStY 7x1,5 | T |  | mb | 390 |  |  | 0 |  |  |  | 52 | RE-TGA |  | Nie | Inny opis |  | 0 |  | 0 |  | 0 |  | 0 |  | 0 |  | 0 |  | 0 |  | 0 |  | 0 |  | 0 | 0 | 0 | 0 | #DIV/0! | 0 |  | 0 |  | 0 |  | 0 |  | 0 |  | 0 |  | 0 |  | 0 |  | 0 |  | 0
403050 |  |  | YStY 8x1,5 | T |  | mb | 30 |  |  | 0 |  |  |  | 52 | RE-TGA |  | Nie | Inny opis |  | 0 |  | 0 |  | 0 |  | 0 |  | 0 |  | 0 |  | 0 |  | 0 |  | 0 |  | 0 | 0 | 0 | 0 | #DIV/0! | 0 |  | 0 |  | 0 |  | 0 |  | 0 |  | 0 |  | 0 |  | 0 |  | 0 |  | 0
403051 |  |  | Zasilanie Rooftopa-1 (YKXS 1x95) | T |  | mb | 300 |  |  | 0 |  |  |  | 52 | RE-TGA |  | Nie | Inny opis |  | 0 |  | 0 |  | 0 |  | 0 |  | 0 |  | 0 |  | 0 |  | 0 |  | 0 |  | 0 | 0 | 0 | 0 | #DIV/0! | 0 |  | 0 |  | 0 |  | 0 |  | 0 |  | 0 |  | 0 |  | 0 |  | 0 |  | 0
403052 |  |  | Zasilanie Rooftopa-2 (YKXS 1x95) | T |  | mb | 600 |  |  | 0 |  |  |  | 52 | RE-TGA |  | Nie | Inny opis |  | 0 |  | 0 |  | 0 |  | 0 |  | 0 |  | 0 |  | 0 |  | 0 |  | 0 |  | 0 | 0 | 0 | 0 | #DIV/0! | 0 |  | 0 |  | 0 |  | 0 |  | 0 |  | 0 |  | 0 |  | 0 |  | 0 |  | 0
403051 |  |  | YKXS 1x35 | T |  | mb | 35 |  |  | 0 |  |  |  | 52 | RE-TGA |  | Nie | Inny opis |  | 0 |  | 0 |  | 0 |  | 0 |  | 0 |  | 0 |  | 0 |  | 0 |  | 0 |  | 0 | 0 | 0 | 0 | #DIV/0! | 0 |  | 0 |  | 0 |  | 0 |  | 0 |  | 0 |  | 0 |  | 0 |  | 0 |  | 0
403052 |  |  | YKXS 5x6 | T |  | mb | 170 |  |  | 0 |  |  |  | 52 | RE-TGA |  | Nie | Inny opis |  | 0 |  | 0 |  | 0 |  | 0 |  | 0 |  | 0 |  | 0 |  | 0 |  | 0 |  | 0 | 0 | 0 | 0 | #DIV/0! | 0 |  | 0 |  | 0 |  | 0 |  | 0 |  | 0 |  | 0 |  | 0 |  | 0 |  | 0
[17 empty] | Tak | [21 empty] | 0 | 0 | 0 | #DIV/0! | 0 |  | 0 |  | 0 |  | 0 |  | 0 |  | 0 |  | 0 |  | 0 |  | 0 |  | 0
404000 |  |  | ROZDZIELNICE | T | [5 empty] | 0 | [6 empty] | Tak |  |  | 0 |  | 0 |  | 0 |  | 0 |  | 0 |  | 0 |  | 0 |  | 0 |  | 0 |  | 0 | 0 | 0 | 0 | #DIV/0! | 0 |  | 0 |  | 0 |  | 0 |  | 0 |  | 0 |  | 0 |  | 0 |  | 0 |  | 0
404001 |  |  | Rozdzielnia UV-1 (kompletna) Moeller | T | UV-1 | kpl | 1 |  |  | 0 |  |  |  | 52.07 | RE-TGA |  | Nie | Inny opis |  | 0 |  | 0 |  | 0 |  | 0 |  | 0 |  | 0 |  | 0 |  | 0 |  | 0 |  | 0 | 0 | 0 | 0 | #DIV/0! | 0 |  | 0 |  | 0 |  | 0 |  | 0 |  | 0 |  | 0 |  | 0 |  | 0 |  | 0
404002 |  |  | Rozdzielnia UV-2 (kompletna) Moeller | T | UV-2 | kpl | 1 |  |  | 0 |  |  |  | 52.07 | RE-TGA |  | Nie | Inny opis |  | 0 |  | 0 |  | 0 |  | 0 |  | 0 |  | 0 |  | 0 |  | 0 |  | 0 |  | 0 | 0 | 0 | 0 | #DIV/0! | 0 |  | 0 |  | 0 |  | 0 |  | 0 |  | 0 |  | 0 |  | 0 |  | 0 |  | 0
404003 |  |  | Rozdzielnia UV-3/31 (kompletna) Moeller | T | UV-3/31 | kpl | 1 |  |  | 0 |  |  |  | 52.07 | RE-TGA |  | Nie | Inny opis |  | 0 |  | 0 |  | 0 |  | 0 |  | 0 |  | 0 |  | 0 |  | 0 |  | 0 |  | 0 | 0 | 0 | 0 | #DIV/0! | 0 |  | 0 |  | 0 |  | 0 |  | 0 |  | 0 |  | 0 |  | 0 |  | 0 |  | 0
404004 |  |  | Rozdzielnia UV-32 (kompletna) Moeller | T | UV-32 | kpl | 1 |  |  | 0 |  |  |  | 52.07 | RE-TGA |  | Nie | Inny opis |  | 0 |  | 0 |  | 0 |  | 0 |  | 0 |  | 0 |  | 0 |  | 0 |  | 0 |  | 0 | 0 | 0 | 0 | #DIV/0! | 0 |  | 0 |  | 0 |  | 0 |  | 0 |  | 0 |  | 0 |  | 0 |  | 0 |  | 0
404005 |  |  | Rozdzielnia UV- UPS (kompletna) Moeller | T | UV-UPS | kpl | 1 |  |  | 0 |  |  |  | 52.07 | RE-TGA |  | Nie | Inny opis |  | 0 |  | 0 |  | 0 |  | 0 |  | 0 |  | 0 |  | 0 |  | 0 |  | 0 |  | 0 | 0 | 0 | 0 | #DIV/0! | 0 |  | 0 |  | 0 |  | 0 |  | 0 |  | 0 |  | 0 |  | 0 |  | 0 |  | 0
404006 |  |  | Rozdzielnia UV- 4 (kompletna) Moeller | T | UV-4 | kpl | 1 |  |  | 0 |  |  |  | 52.07 | RE-TGA |  | Nie | Inny opis |  | 0 |  | 0 |  | 0 |  | 0 |  | 0 |  | 0 |  | 0 |  | 0 |  | 0 |  | 0 | 0 | 0 | 0 | #DIV/0! | 0 |  | 0 |  | 0 |  | 0 |  | 0 |  | 0 |  | 0 |  | 0 |  | 0 |  | 0
404007 |  |  | Rozdzielnia UV- 5 (kompletna) Moeller | T | UV-5 | kpl | 1 |  |  | 0 |  |  |  | 52.07 | RE-TGA |  | Nie | Inny opis |  | 0 |  | 0 |  | 0 |  | 0 |  | 0 |  | 0 |  | 0 |  | 0 |  | 0 |  | 0 | 0 | 0 | 0 | #DIV/0! | 0 |  | 0 |  | 0 |  | 0 |  | 0 |  | 0 |  | 0 |  | 0 |  | 0 |  | 0
404008 |  |  | Rozdzielnia RGnN (kompletna) Moeller | T | RGnN | kpl | 1 |  |  | 0 |  |  |  | 52.07 | RE-TGA |  | Nie | Inny opis |  | 0 |  | 0 |  | 0 |  | 0 |  | 0 |  | 0 |  | 0 |  | 0 |  | 0 |  | 0 | 0 | 0 | 0 | #DIV/0! | 0 |  | 0 |  | 0 |  | 0 |  | 0 |  | 0 |  | 0 |  | 0 |  | 0 |  | 0
404009 |  |  | RGnN AV | N | AV | kpl |  |  |  | 0 |  |  |  | 52.07 | RE-TGA |  | Tak |  |  | 0 |  | 0 |  | 0 |  | 0 |  | 0 |  | 0 |  | 0 |  | 0 |  | 0 |  | 0 | 0 | 0 | 0 | #DIV/0! | 0 |  | 0 |  | 0 |  | 0 |  | 0 |  | 0 |  | 0 |  | 0 |  | 0 |  | 0
404010 |  |  | Rozdzielnia UV-A (kompletna) Moeller | T | UV-A | kpl | 1 |  |  | 0 |  |  |  | 52.07 | RE-TGA |  | Nie | Inny opis |  | 0 |  | 0 |  | 0 |  | 0 |  | 0 |  | 0 |  | 0 |  | 0 |  | 0 |  | 0 | 0 | 0 | 0 | #DIV/0! | 0 |  | 0 |  | 0 |  | 0 |  | 0 |  | 0 |  | 0 |  | 0 |  | 0 |  | 0
404011 |  |  | RGnN - modernizacja wg projektu wykonawczego | N | AV | kpl |  |  |  | 0 |  |  |  | 52.07 | RE-TGA |  | Tak |  |  | 0 |  | 0 |  | 0 |  | 0 |  | 0 |  | 0 |  | 0 |  | 0 |  | 0 |  | 0 | 0 | 0 | 0 | #DIV/0! | 0 |  | 0 |  | 0 |  | 0 |  | 0 |  | 0 |  | 0 |  | 0 |  | 0 |  | 0
404012 |  |  | UV-A - modernizacja wg projektu wykonawczego | N | UV-A | kpl |  |  |  | 0 |  |  |  | 52.07 | RE-TGA |  | Tak |  |  | 0 |  | 0 |  | 0 |  | 0 |  | 0 |  | 0 |  | 0 |  | 0 |  | 0 |  | 0 | 0 | 0 | 0 | #DIV/0! | 0 |  | 0 |  | 0 |  | 0 |  | 0 |  | 0 |  | 0 |  | 0 |  | 0 |  | 0
404013 |  |  | SZR 800A wraz z osprzętem | T |  | kpl | 1 |  |  | 0 |  |  |  | 52.07 | RE-TGA |  | Tak |  |  | 0 |  | 0 |  | 0 |  | 0 |  | 0 |  | 0 |  | 0 |  | 0 |  | 0 |  | 0 | 0 | 0 | 0 | #DIV/0! | 0 |  | 0 |  | 0 |  | 0 |  | 0 |  | 0 |  | 0 |  | 0 |  | 0 |  | 0
404014 |  |  | UPS techniczny sekcji c moc 1 kVA, czas podtrzymania 15 minut (kompletny) + podłączeniewraz z materiałami pomocniczymi tj.: kable OPL, koryta, uchwyty itp. | T | UPS | kpl | 1 |  |  | 0 |  |  |  | 52.17 | RE-TGA |  | Nie | Inny opis |  | 0 |  | 0 |  | 0 |  | 0 |  | 0 |  | 0 |  | 0 |  | 0 |  | 0 |  | 0 | 0 | 0 | 0 | #DIV/0! | 0 |  | 0 |  | 0 |  | 0 |  | 0 |  | 0 |  | 0 |  | 0 |  | 0 |  | 0
404015 |  |  | Podłączenie UPS Technicznego sekcji B do instalacji MSR i UV-UPS (UPS sekcji b w dostawie KL) wraz z materiałami pomocniczymi tj.: kable OPL, koryta, uchwyty itp. | T | UPS | kpl | 1 |  |  | 0 |  |  |  | 52.07 | RE-TGA |  | Nie | Inny numer Lp |  | 0 |  | 0 |  | 0 |  | 0 |  | 0 |  | 0 |  | 0 |  | 0 |  | 0 |  | 0 | 0 | 0 | 0 | #DIV/0! | 0 |  | 0 |  | 0 |  | 0 |  | 0 |  | 0 |  | 0 |  | 0 |  | 0 |  | 0
404016 |  |  | Rozdzielnia UV- 7 (kompletna) Moeller | T | UV-7 | kpl | 1 |  |  | 0 |  |  |  | 52.17 | RE-TGA |  | Nie | Inny numer Lp |  | 0 |  | 0 |  | 0 |  | 0 |  | 0 |  | 0 |  | 0 |  | 0 |  | 0 |  | 0 | 0 | 0 | 0 | #DIV/0! | 0 |  | 0 |  | 0 |  | 0 |  | 0 |  | 0 |  | 0 |  | 0 |  | 0 |  | 0
404017 |  |  | Rozdzielnia typu od 10 do 100 kW (kompletna) Moeller UV-A1…UV-A.. | T | UV-Axx | kpl | 5 | [9 empty] | Nie | Inny numer Lp | [20 empty] | 0 | 0 | 0 | #DIV/0! | 0 |  | 0 |  | 0 |  | 0 |  | 0 |  | 0 |  | 0 |  | 0 |  | 0 |  | 0
404017 |  |  | Rozdzielnia RGP (kompletna) Moeller | T | RGP | kpl | 1 | [9 empty] | Nie | Inny numer Lp | [20 empty] | 0 | 0 | 0 | #DIV/0! | 0 |  | 0 |  | 0 |  | 0 |  | 0 |  | 0 |  | 0 |  | 0 |  | 0 |  | 0
405000 |  |  | INSTALACJA OŚWIETLENIA PODSTAWOWEGO | T | [5 empty] | 0 | [6 empty] | Tak |  |  | 0 |  | 0 |  | 0 |  | 0 |  | 0 |  | 0 |  | 0 |  | 0 |  | 0 |  | 0 | 0 | 0 | 0 | #DIV/0! | 0 |  | 0 |  | 0 |  | 0 |  | 0 |  | 0 |  | 0 |  | 0 |  | 0 |  | 0
405001 |  |  | Oprawa B1 | T |  | szt | 17 |  |  | 0 |  |  |  | 52.19 | RE-TGA |  | Nie | Inny opis |  | 0 |  | 0 |  | 0 |  | 0 |  | 0 |  | 0 |  | 0 |  | 0 |  | 0 |  | 0 | 0 | 0 | 0 | #DIV/0! | 0 |  | 0 |  | 0 |  | 0 |  | 0 |  | 0 |  | 0 |  | 0 |  | 0 |  | 0
405002 |  |  | Oprawa B2 | T |  | szt | 12 |  |  | 0 |  |  |  | 52 | RE-TGA |  | Nie | Inny opis |  | 0 |  | 0 |  | 0 |  | 0 |  | 0 |  | 0 |  | 0 |  | 0 |  | 0 |  | 0 | 0 | 0 | 0 | #DIV/0! | 0 |  | 0 |  | 0 |  | 0 |  | 0 |  | 0 |  | 0 |  | 0 |  | 0 |  | 0
405003 |  |  | Oprawa B2-DALI | T |  | szt | 13 |  |  | 0 |  |  |  | 52 | RE-TGA |  | Nie | Inny opis |  | 0 |  | 0 |  | 0 |  | 0 |  | 0 |  | 0 |  | 0 |  | 0 |  | 0 |  | 0 | 0 | 0 | 0 | #DIV/0! | 0 |  | 0 |  | 0 |  | 0 |  | 0 |  | 0 |  | 0 |  | 0 |  | 0 |  | 0
405004 |  |  | Oprawa B3 | T |  | szt | 52 |  |  | 0 |  |  |  | 52 | RE-TGA |  | Nie | Inny opis |  | 0 |  | 0 |  | 0 |  | 0 |  | 0 |  | 0 |  | 0 |  | 0 |  | 0 |  | 0 | 0 | 0 | 0 | #DIV/0! | 0 |  | 0 |  | 0 |  | 0 |  | 0 |  | 0 |  | 0 |  | 0 |  | 0 |  | 0
405005 |  |  | Oprawa B3.2 | T |  | szt | 50 |  |  | 0 |  |  |  | 52 | RE-TGA |  | Nie | Inny opis |  | 0 |  | 0 |  | 0 |  | 0 |  | 0 |  | 0 |  | 0 |  | 0 |  | 0 |  | 0 | 0 | 0 | 0 | #DIV/0! | 0 |  | 0 |  | 0 |  | 0 |  | 0 |  | 0 |  | 0 |  | 0 |  | 0 |  | 0
405006 |  |  | Oprawa B4 | T |  | szt | 76 |  |  | 0 |  |  |  | 52 | RE-TGA |  | Nie | Inny opis |  | 0 |  | 0 |  | 0 |  | 0 |  | 0 |  | 0 |  | 0 |  | 0 |  | 0 |  | 0 | 0 | 0 | 0 | #DIV/0! | 0 |  | 0 |  | 0 |  | 0 |  | 0 |  | 0 |  | 0 |  | 0 |  | 0 |  | 0
405007 |  |  | Oprawa B5 | T |  | szt | 53 |  |  | 0 |  |  |  | 52 | RE-TGA |  | Nie | Inny opis |  | 0 |  | 0 |  | 0 |  | 0 |  | 0 |  | 0 |  | 0 |  | 0 |  | 0 |  | 0 | 0 | 0 | 0 | #DIV/0! | 0 |  | 0 |  | 0 |  | 0 |  | 0 |  | 0 |  | 0 |  | 0 |  | 0 |  | 0
405008 |  |  | Oprawa B6.1 | T |  | szt | 122 |  |  | 0 |  |  |  | 52 | RE-TGA |  | Nie | Inny opis |  | 0 |  | 0 |  | 0 |  | 0 |  | 0 |  | 0 |  | 0 |  | 0 |  | 0 |  | 0 | 0 | 0 | 0 | #DIV/0! | 0 |  | 0 |  | 0 |  | 0 |  | 0 |  | 0 |  | 0 |  | 0 |  | 0 |  | 0
405009 |  |  | Oprawa B6.2 | T |  | szt | 42 |  |  | 0 |  |  |  | 52 | RE-TGA |  | Nie | Inny opis |  | 0 |  | 0 |  | 0 |  | 0 |  | 0 |  | 0 |  | 0 |  | 0 |  | 0 |  | 0 | 0 | 0 | 0 | #DIV/0! | 0 |  | 0 |  | 0 |  | 0 |  | 0 |  | 0 |  | 0 |  | 0 |  | 0 |  | 0
405010 |  |  | Oprawa B7 | T |  | szt | 6 |  |  | 0 |  |  |  | 52 | RE-TGA |  | Nie | Inny opis |  | 0 |  | 0 |  | 0 |  | 0 |  | 0 |  | 0 |  | 0 |  | 0 |  | 0 |  | 0 | 0 | 0 | 0 | #DIV/0! | 0 |  | 0 |  | 0 |  | 0 |  | 0 |  | 0 |  | 0 |  | 0 |  | 0 |  | 0
405011 |  |  | Oprawa B8.1 | T |  | szt | 10 |  |  | 0 |  |  |  | 52 | RE-TGA |  | Nie | Inny opis |  | 0 |  | 0 |  | 0 |  | 0 |  | 0 |  | 0 |  | 0 |  | 0 |  | 0 |  | 0 | 0 | 0 | 0 | #DIV/0! | 0 |  | 0 |  | 0 |  | 0 |  | 0 |  | 0 |  | 0 |  | 0 |  | 0 |  | 0
405012 |  |  | Oprawa B8.2 | T |  | szt | 3 |  |  | 0 |  |  |  | 52 | RE-TGA |  | Nie | Inny opis |  | 0 |  | 0 |  | 0 |  | 0 |  | 0 |  | 0 |  | 0 |  | 0 |  | 0 |  | 0 | 0 | 0 | 0 | #DIV/0! | 0 |  | 0 |  | 0 |  | 0 |  | 0 |  | 0 |  | 0 |  | 0 |  | 0 |  | 0
405013 |  |  | Oprawa B10 | T |  | szt | 37 |  |  | 0 |  |  |  | 52 | RE-TGA |  | Nie | Inny opis |  | 0 |  | 0 |  | 0 |  | 0 |  | 0 |  | 0 |  | 0 |  | 0 |  | 0 |  | 0 | 0 | 0 | 0 | #DIV/0! | 0 |  | 0 |  | 0 |  | 0 |  | 0 |  | 0 |  | 0 |  | 0 |  | 0 |  | 0
405014 |  |  | Oprawa B11.1 | T |  | szt | 12 |  |  | 0 |  |  |  | 52 | RE-TGA |  | Nie | Inny opis |  | 0 |  | 0 |  | 0 |  | 0 |  | 0 |  | 0 |  | 0 |  | 0 |  | 0 |  | 0 | 0 | 0 | 0 | #DIV/0! | 0 |  | 0 |  | 0 |  | 0 |  | 0 |  | 0 |  | 0 |  | 0 |  | 0 |  | 0
405015 |  |  | Oprawa B11.2 | T |  | szt | 10 |  |  | 0 |  |  |  | 52 | RE-TGA |  | Nie | Inny opis |  | 0 |  | 0 |  | 0 |  | 0 |  | 0 |  | 0 |  | 0 |  | 0 |  | 0 |  | 0 | 0 | 0 | 0 | #DIV/0! | 0 |  | 0 |  | 0 |  | 0 |  | 0 |  | 0 |  | 0 |  | 0 |  | 0 |  | 0
405016 |  |  | Oprawa B12 | T |  | szt | 43 |  |  | 0 |  |  |  | 52 | RE-TGA |  | Nie | Inny opis |  | 0 |  | 0 |  | 0 |  | 0 |  | 0 |  | 0 |  | 0 |  | 0 |  | 0 |  | 0 | 0 | 0 | 0 | #DIV/0! | 0 |  | 0 |  | 0 |  | 0 |  | 0 |  | 0 |  | 0 |  | 0 |  | 0 |  | 0
405017 |  |  | Oprawa B13 | T |  | szt | 12 |  |  | 0 |  |  |  | 52 | RE-TGA |  | Nie | Inny opis |  | 0 |  | 0 |  | 0 |  | 0 |  | 0 |  | 0 |  | 0 |  | 0 |  | 0 |  | 0 | 0 | 0 | 0 | #DIV/0! | 0 |  | 0 |  | 0 |  | 0 |  | 0 |  | 0 |  | 0 |  | 0 |  | 0 |  | 0
405018 |  |  | Oprawa B15 | T |  | szt | 25 |  |  | 0 |  |  |  | 52 | RE-TGA |  | Nie | Inny opis |  | 0 |  | 0 |  | 0 |  | 0 |  | 0 |  | 0 |  | 0 |  | 0 |  | 0 |  | 0 | 0 | 0 | 0 | #DIV/0! | 0 |  | 0 |  | 0 |  | 0 |  | 0 |  | 0 |  | 0 |  | 0 |  | 0 |  | 0
405019 |  |  | Oprawa B17 | T |  | szt | 22 |  |  | 0 |  |  |  | 52 | RE-TGA |  | Nie | Inny opis |  | 0 |  | 0 |  | 0 |  | 0 |  | 0 |  | 0 |  | 0 |  | 0 |  | 0 |  | 0 | 0 | 0 | 0 | #DIV/0! | 0 |  | 0 |  | 0 |  | 0 |  | 0 |  | 0 |  | 0 |  | 0 |  | 0 |  | 0
405020 |  |  | Oprawa B22 | T |  | szt | 59 |  |  | 0 |  |  |  | 52 | RE-TGA |  | Nie | Inny opis |  | 0 |  | 0 |  | 0 |  | 0 |  | 0 |  | 0 |  | 0 |  | 0 |  | 0 |  | 0 | 0 | 0 | 0 | #DIV/0! | 0 |  | 0 |  | 0 |  | 0 |  | 0 |  | 0 |  | 0 |  | 0 |  | 0 |  | 0
405021 |  |  | Oprawa B22N | T |  | szt | 6 |  |  | 0 |  |  |  | 52 | RE-TGA |  | Nie | Inny opis |  | 0 |  | 0 |  | 0 |  | 0 |  | 0 |  | 0 |  | 0 |  | 0 |  | 0 |  | 0 | 0 | 0 | 0 | #DIV/0! | 0 |  | 0 |  | 0 |  | 0 |  | 0 |  | 0 |  | 0 |  | 0 |  | 0 |  | 0
405022 |  |  | Oprawa B26 | T |  | szt | 31 |  |  | 0 |  |  |  | 52 | RE-TGA |  | Nie | Inny opis |  | 0 |  | 0 |  | 0 |  | 0 |  | 0 |  | 0 |  | 0 |  | 0 |  | 0 |  | 0 | 0 | 0 | 0 | #DIV/0! | 0 |  | 0 |  | 0 |  | 0 |  | 0 |  | 0 |  | 0 |  | 0 |  | 0 |  | 0
405023 |  |  | Oprawa B27 | T |  | szt | 16 |  |  | 0 |  |  |  | 52 | RE-TGA |  | Nie | Inny opis |  | 0 |  | 0 |  | 0 |  | 0 |  | 0 |  | 0 |  | 0 |  | 0 |  | 0 |  | 0 | 0 | 0 | 0 | #DIV/0! | 0 |  | 0 |  | 0 |  | 0 |  | 0 |  | 0 |  | 0 |  | 0 |  | 0 |  | 0
405024 |  |  | Oprawa B29 | T |  | szt | 53 |  |  | 0 |  |  |  | 52 | RE-TGA |  | Nie | Inny opis |  | 0 |  | 0 |  | 0 |  | 0 |  | 0 |  | 0 |  | 0 |  | 0 |  | 0 |  | 0 | 0 | 0 | 0 | #DIV/0! | 0 |  | 0 |  | 0 |  | 0 |  | 0 |  | 0 |  | 0 |  | 0 |  | 0 |  | 0
405025 |  |  | Oprawa B33 | T |  | szt | 25 |  |  | 0 |  |  |  | 52 | RE-TGA |  | Nie | Inny opis |  | 0 |  | 0 |  | 0 |  | 0 |  | 0 |  | 0 |  | 0 |  | 0 |  | 0 |  | 0 | 0 | 0 | 0 | #DIV/0! | 0 |  | 0 |  | 0 |  | 0 |  | 0 |  | 0 |  | 0 |  | 0 |  | 0 |  | 0
405026 |  |  | Oprawa B35 | T |  | szt | 37 |  |  | 0 |  |  |  | 52 | RE-TGA |  | Nie | Inny numer Lp |  | 0 |  | 0 |  | 0 |  | 0 |  | 0 |  | 0 |  | 0 |  | 0 |  | 0 |  | 0 | 0 | 0 | 0 | #DIV/0! | 0 |  | 0 |  | 0 |  | 0 |  | 0 |  | 0 |  | 0 |  | 0 |  | 0 |  | 0
405027 |  |  | Oprawa B39 | T |  | szt | 22 |  |  | 0 |  |  |  | 52 | RE-TGA |  | Nie | Inny numer Lp |  | 0 |  | 0 |  | 0 |  | 0 |  | 0 |  | 0 |  | 0 |  | 0 |  | 0 |  | 0 | 0 | 0 | 0 | #DIV/0! | 0 |  | 0 |  | 0 |  | 0 |  | 0 |  | 0 |  | 0 |  | 0 |  | 0 |  | 0
405028 |  |  | Oprawa B46 | T |  | szt | 5 |  |  | 0 |  |  |  | 52 | RE-TGA |  | Nie | Inny numer Lp |  | 0 |  | 0 |  | 0 |  | 0 |  | 0 |  | 0 |  | 0 |  | 0 |  | 0 |  | 0 | 0 | 0 | 0 | #DIV/0! | 0 |  | 0 |  | 0 |  | 0 |  | 0 |  | 0 |  | 0 |  | 0 |  | 0 |  | 0
405029 |  |  | S1 | T |  | szt | 15 |  |  | 0 |  |  |  | 52 | RE-TGA |  | Nie | Inny numer Lp |  | 0 |  | 0 |  | 0 |  | 0 |  | 0 |  | 0 |  | 0 |  | 0 |  | 0 |  | 0 | 0 | 0 | 0 | #DIV/0! | 0 |  | 0 |  | 0 |  | 0 |  | 0 |  | 0 |  | 0 |  | 0 |  | 0 |  | 0
405030 |  |  | S2 | N |  | szt | 0 |  |  | 0 |  |  |  | 52 | RE-TGA |  | Nie | Inny numer Lp |  | 0 |  | 0 |  | 0 |  | 0 |  | 0 |  | 0 |  | 0 |  | 0 |  | 0 |  | 0 | 0 | 0 | 0 | #DIV/0! | 0 |  | 0 |  | 0 |  | 0 |  | 0 |  | 0 |  | 0 |  | 0 |  | 0 |  | 0
405031 |  |  | Czujka obecności i czujki ruchu o podwyższonym IP | T |  | szt | 35 |  |  | 0 |  |  |  | 52 | RE-TGA |  | Nie | Inny numer Lp |  | 0 |  | 0 |  | 0 |  | 0 |  | 0 |  | 0 |  | 0 |  | 0 |  | 0 |  | 0 | 0 | 0 | 0 | #DIV/0! | 0 |  | 0 |  | 0 |  | 0 |  | 0 |  | 0 |  | 0 |  | 0 |  | 0 |  | 0
405032 |  |  | Łączniki oświetleniowe: monostabilny, pojedynczy, schodowy, schodowy z lampką, świecznikowy | T |  | szt | 11 |  |  | 0 |  |  |  | 52 | RE-TGA |  | Nie | Inny numer Lp |  | 0 |  | 0 |  | 0 |  | 0 |  | 0 |  | 0 |  | 0 |  | 0 |  | 0 |  | 0 | 0 | 0 | 0 | #DIV/0! | 0 |  | 0 |  | 0 |  | 0 |  | 0 |  | 0 |  | 0 |  | 0 |  | 0 |  | 0
405033 |  |  | Czujka obecności i czujki ruchu o podwyższonym IP do -30st (chłodnie mroźnie) | T |  | szt | 8 |  |  | 0 |  |  |  | 52 | RE-TGA |  | Nie | Inny numer Lp |  | 0 |  | 0 |  | 0 |  | 0 |  | 0 |  | 0 |  | 0 |  | 0 |  | 0 |  | 0 | 0 | 0 | 0 | #DIV/0! | 0 |  | 0 |  | 0 |  | 0 |  | 0 |  | 0 |  | 0 |  | 0 |  | 0 |  | 0
405034 |  |  | Czujka dwukanałowa | T |  | szt | 10 |  |  | 0 |  |  |  | 52 | RE-TGA |  | Nie | Inny numer Lp |  | 0 |  | 0 |  | 0 |  | 0 |  | 0 |  | 0 |  | 0 |  | 0 |  | 0 |  | 0 | 0 | 0 | 0 | #DIV/0! | 0 |  | 0 |  | 0 |  | 0 |  | 0 |  | 0 |  | 0 |  | 0 |  | 0 |  | 0
405035 |  |  | Elementy nośne dla oświetlenia - szyny prądowe, szyny nośne, zawiesia, zaślepki, miejsca przyłączenia/wprowadzenia zasilania itp.. | T |  | kpl | 1 |  |  | 0 |  |  |  | 52 | RE-TGA |  | Nie | Inny numer Lp |  | 0 |  | 0 |  | 0 |  | 0 |  | 0 |  | 0 |  | 0 |  | 0 |  | 0 |  | 0 | 0 | 0 | 0 | #DIV/0! | 0 |  | 0 |  | 0 |  | 0 |  | 0 |  | 0 |  | 0 |  | 0 |  | 0 |  | 0
405036 |  |  | System Daylight (sterownik i czujnik światła) | T |  | kpl | 1 |  |  | 0 |  |  |  | 52 | RE-TGA |  | Nie | Inny numer Lp |  | 0 |  | 0 |  | 0 |  | 0 |  | 0 |  | 0 |  | 0 |  | 0 |  | 0 |  | 0 | 0 | 0 | 0 | #DIV/0! | 0 |  | 0 |  | 0 |  | 0 |  | 0 |  | 0 |  | 0 |  | 0 |  | 0 |  | 0
405037 |  |  | Oprawa B17a | T |  | szt | 4 |  |  | 0 |  |  |  | 52 | RE-TGA |  | Nie | Inny numer Lp |  | 0 |  | 0 |  | 0 |  | 0 |  | 0 |  | 0 |  | 0 |  | 0 |  | 0 |  | 0 | 0 | 0 | 0 | #DIV/0! | 0 |  | 0 |  | 0 |  | 0 |  | 0 |  | 0 |  | 0 |  | 0 |  | 0 |  | 0
[17 empty] | Tak | [21 empty] | 0 | 0 | 0 | #DIV/0! | 0 |  | 0 |  | 0 |  | 0 |  | 0 |  | 0 |  | 0 |  | 0 |  | 0 |  | 0
406000 |  |  | INSTALACJA OŚWIETLENIA AWARYJNEGO | T | [5 empty] | 0 | [6 empty] | Tak |  |  | 0 |  | 0 |  | 0 |  | 0 |  | 0 |  | 0 |  | 0 |  | 0 |  | 0 |  | 0 | 0 | 0 | 0 | #DIV/0! | 0 |  | 0 |  | 0 |  | 0 |  | 0 |  | 0 |  | 0 |  | 0 |  | 0 |  | 0
406001 |  |  | Oświetlenie awaryjne - zabudowa nowej centralnej baterii ZB-S wraz z osprzętem (DLS'y, panel zdalny, puszki niepalne, elementy montażowe itp.). Latarka na baterie z uchwytem do zawieszania na ścianie i z urządzeniem do ładowania w pomieszczeniu baterii centralnej, skrzynka na latarkę | T | M-SIB1 | kpl | 1 |  |  | 0 |  |  |  | 52.24 | RE-TGA |  | Tak |  |  | 0 |  | 0 |  | 0 |  | 0 |  | 0 |  | 0 |  | 0 |  | 0 |  | 0 |  | 0 | 0 | 0 | 0 | #DIV/0! | 0 |  | 0 |  | 0 |  | 0 |  | 0 |  | 0 |  | 0 |  | 0 |  | 0 |  | 0
406002 |  |  | Dostawa i montaż opraw oświetleniowych typu SIB1.1A | T | M-SIB1 | szt | 39 |  |  | 0 |  |  |  | 52.24 | RE-TGA |  | Tak |  |  | 0 |  | 0 |  | 0 |  | 0 |  | 0 |  | 0 |  | 0 |  | 0 |  | 0 |  | 0 | 0 | 0 | 0 | #DIV/0! | 0 |  | 0 |  | 0 |  | 0 |  | 0 |  | 0 |  | 0 |  | 0 |  | 0 |  | 0
406003 |  |  | Dostawa i montaż opraw oświetleniowych typu SIB1.1B | T | M-SIB1 | szt | 18 |  |  | 0 |  |  |  | 52.24 | RE-TGA |  | Tak |  |  | 0 |  | 0 |  | 0 |  | 0 |  | 0 |  | 0 |  | 0 |  | 0 |  | 0 |  | 0 | 0 | 0 | 0 | #DIV/0! | 0 |  | 0 |  | 0 |  | 0 |  | 0 |  | 0 |  | 0 |  | 0 |  | 0 |  | 0
406004 |  |  | Dostawa i montaż opraw oświetleniowych typu SIB1.2A, SIB1.2B | T | M-SIB1 | szt | 27 |  |  | 0 |  |  |  | 52.24 | RE-TGA |  | Tak |  |  | 0 |  | 0 |  | 0 |  | 0 |  | 0 |  | 0 |  | 0 |  | 0 |  | 0 |  | 0 | 0 | 0 | 0 | #DIV/0! | 0 |  | 0 |  | 0 |  | 0 |  | 0 |  | 0 |  | 0 |  | 0 |  | 0 |  | 0
406005 |  |  | Dostawa i montaż opraw oświetleniowych typu SIB1.3 | T | M-SIB1 | szt | 93 |  |  | 0 |  |  |  | 52.24 | RE-TGA |  | Tak |  |  | 0 |  | 0 |  | 0 |  | 0 |  | 0 |  | 0 |  | 0 |  | 0 |  | 0 |  | 0 | 0 | 0 | 0 | #DIV/0! | 0 |  | 0 |  | 0 |  | 0 |  | 0 |  | 0 |  | 0 |  | 0 |  | 0 |  | 0
406006 |  |  | Dostawa i montaż opraw oświetleniowych typu SIB1.4 | T | M-SIB1 | szt | 12 |  |  | 0 |  |  |  | 52.24 | RE-TGA |  | Tak |  |  | 0 |  | 0 |  | 0 |  | 0 |  | 0 |  | 0 |  | 0 |  | 0 |  | 0 |  | 0 | 0 | 0 | 0 | #DIV/0! | 0 |  | 0 |  | 0 |  | 0 |  | 0 |  | 0 |  | 0 |  | 0 |  | 0 |  | 0
406007 |  |  | Dostawa i montaż opraw oświetleniowych typu SIB1.5 | T | M-SIB1 | szt | 30 |  |  | 0 |  |  |  | 52.24 | RE-TGA |  | Tak |  |  | 0 |  | 0 |  | 0 |  | 0 |  | 0 |  | 0 |  | 0 |  | 0 |  | 0 |  | 0 | 0 | 0 | 0 | #DIV/0! | 0 |  | 0 |  | 0 |  | 0 |  | 0 |  | 0 |  | 0 |  | 0 |  | 0 |  | 0
406008 |  |  | Dostawa i montaż opraw oświetleniowych typu SIB1.6 | T | M-SIB1 | szt | 12 |  |  | 0 |  |  |  | 52.24 | RE-TGA |  | Tak |  |  | 0 |  | 0 |  | 0 |  | 0 |  | 0 |  | 0 |  | 0 |  | 0 |  | 0 |  | 0 | 0 | 0 | 0 | #DIV/0! | 0 |  | 0 |  | 0 |  | 0 |  | 0 |  | 0 |  | 0 |  | 0 |  | 0 |  | 0
406009 |  |  | Dostawa i montaż opraw oświetleniowych typu SIB1.7 | T | M-SIB1 | szt | 7 |  |  | 0 |  |  |  | 52.24 | RE-TGA |  | Tak |  |  | 0 |  | 0 |  | 0 |  | 0 |  | 0 |  | 0 |  | 0 |  | 0 |  | 0 |  | 0 | 0 | 0 | 0 | #DIV/0! | 0 |  | 0 |  | 0 |  | 0 |  | 0 |  | 0 |  | 0 |  | 0 |  | 0 |  | 0
406010 |  |  | NHXH 3x1,5 SIB-oświetlenie awaryjne | T | M-SIB1 | mb | 5800 |  |  | 0 |  |  |  | 52.24 | RE-TGA |  | Nie | Inny opis |  | 0 |  | 0 |  | 0 |  | 0 |  | 0 |  | 0 |  | 0 |  | 0 |  | 0 |  | 0 | 0 | 0 | 0 | #DIV/0! | 0 |  | 0 |  | 0 |  | 0 |  | 0 |  | 0 |  | 0 |  | 0 |  | 0 |  | 0
406011 |  |  | NHXH 3x2,5 SiB-oświetlenie awaryjne | T | M-SIB1 | mb | 820 |  |  | 0 |  |  |  | 52.24 | RE-TGA |  | Nie | Inny opis |  | 0 |  | 0 |  | 0 |  | 0 |  | 0 |  | 0 |  | 0 |  | 0 |  | 0 |  | 0 | 0 | 0 | 0 | #DIV/0! | 0 |  | 0 |  | 0 |  | 0 |  | 0 |  | 0 |  | 0 |  | 0 |  | 0 |  | 0
406012 |  |  | NHXH E90 4x1,5; 7x1,5 (sterowanie do UV3/31 i dla zdalnego panela) | T | M-SIB1 | mb | 70 |  |  | 0 |  |  |  | 52.24 | RE-TGA |  | Tak |  |  | 0 |  | 0 |  | 0 |  | 0 |  | 0 |  | 0 |  | 0 |  | 0 |  | 0 |  | 0 | 0 | 0 | 0 | #DIV/0! | 0 |  | 0 |  | 0 |  | 0 |  | 0 |  | 0 |  | 0 |  | 0 |  | 0 |  | 0
406013 |  |  | J-Y(ST)Y 2x2x0,8 - połączenie modułów DLS | T | M-SIB1 | mb | 350 |  |  | 0 |  |  |  | 52.24 | RE-TGA |  | Tak |  |  | 0 |  | 0 |  | 0 |  | 0 |  | 0 |  | 0 |  | 0 |  | 0 |  | 0 |  | 0 | 0 | 0 | 0 | #DIV/0! | 0 |  | 0 |  | 0 |  | 0 |  | 0 |  | 0 |  | 0 |  | 0 |  | 0 |  | 0
406013 |  |  | Skrzynka M70 | T | M-SIB1 | szt | 5 |  |  | 0 |  |  |  | 52.24 | RE-TGA |  | Nie | Inny opis |  | 0 |  | 0 |  | 0 |  | 0 |  | 0 |  | 0 |  | 0 |  | 0 |  | 0 |  | 0 | 0 | 0 | 0 | #DIV/0! | 0 |  | 0 |  | 0 |  | 0 |  | 0 |  | 0 |  | 0 |  | 0 |  | 0 |  | 0
[17 empty] | Tak | [21 empty] | 0 | 0 | 0 | #DIV/0! | 0 |  | 0 |  | 0 |  | 0 |  | 0 |  | 0 |  | 0 |  | 0 |  | 0 |  | 0
407000 |  |  | OSPRZĘT ELEKTRYCZNY | T | [5 empty] | 0 | [6 empty] | Tak |  |  | 0 |  | 0 |  | 0 |  | 0 |  | 0 |  | 0 |  | 0 |  | 0 |  | 0 |  | 0 | 0 | 0 | 0 | #DIV/0! | 0 |  | 0 |  | 0 |  | 0 |  | 0 |  | 0 |  | 0 |  | 0 |  | 0 |  | 0
407001 |  |  | X101, X101.1, X101.2, X101.4, X102, X105, X106, X107, X108, X110, X113, X116, X116.1,X121, M2, M5, M10, M21, M22, M22.1, M33, M36, M39 (ELMA 04,05), M40 (ELMA 17), M41 (ELAM 19), M44, M45, M47, M49, M54(wyłacznik awaryjny dla pieców), M55 (ELMA 47), M58.1, M59, M59.1, M65, ELMA 12, ELMA21 M68 (ELMA 39), ELMA 37 - X106, ELMA 38 - X101, ELMA 42 - X101, ELMA 46, ELMA 50, ELMA60,ELMA61, ELMA63, ELMA64 - X101 - gniazda wtykowe 16A, 230V i przyciski zgodnie z Kaba i projektem, ELMA 10, ELMA18 - Towary sezonowe 1,5kW 230V S3c; oświetlenie specjalne, X208, X209, X213(gniazdo CEKON, niebieskie, 230V 16A dla kasy awaryjne) | T | X000 M00 ELMA | szt | 373 |  |  | 0 |  |  |  | 52 | RE-TGA |  | Nie | Inny opis |  | 0 |  | 0 |  | 0 |  | 0 |  | 0 |  | 0 |  | 0 |  | 0 |  | 0 |  | 0 | 0 | 0 | 0 | #DIV/0! | 0 |  | 0 |  | 0 |  | 0 |  | 0 |  | 0 |  | 0 |  | 0 |  | 0 |  | 0
407002 |  |  | X103, M37, dla grilla - puszki instalacyjne | T | X103, M37 | szt | 28 |  |  | 0 |  |  |  | 52 | RE-TGA |  | Nie | Inny opis |  | 0 |  | 0 |  | 0 |  | 0 |  | 0 |  | 0 |  | 0 |  | 0 |  | 0 |  | 0 | 0 | 0 | 0 | #DIV/0! | 0 |  | 0 |  | 0 |  | 0 |  | 0 |  | 0 |  | 0 |  | 0 |  | 0 |  | 0
407003 |  |  | X201, X202, X202.1, X205, X207, X210, X212, X213, M22 | T | X000 M00 | szt | 14 |  |  | 0 | w tym gniazda dla Grila na MWS |  |  | 52 | RE-TGA |  | Nie | Inny opis |  | 0 |  | 0 |  | 0 |  | 0 |  | 0 |  | 0 |  | 0 |  | 0 |  | 0 |  | 0 | 0 | 0 | 0 | #DIV/0! | 0 |  | 0 |  | 0 |  | 0 |  | 0 |  | 0 |  | 0 |  | 0 |  | 0 |  | 0
407004 |  |  | X603 Słupek przyłączeniowy z gniazdami pod stoły MWS | N | X603 | szt |  |  |  | 0 |  |  |  | 52 | RE-TGA |  | Tak |  |  | 0 |  | 0 |  | 0 |  | 0 |  | 0 |  | 0 |  | 0 |  | 0 |  | 0 |  | 0 | 0 | 0 | 0 | #DIV/0! | 0 |  | 0 |  | 0 |  | 0 |  | 0 |  | 0 |  | 0 |  | 0 |  | 0 |  | 0
407005 |  |  | Przycisk do wyłączenia pożarowego | N |  | szt |  |  |  | 0 |  |  |  | 52 | RE-TGA |  | Tak |  |  | 0 |  | 0 |  | 0 |  | 0 |  | 0 |  | 0 |  | 0 |  | 0 |  | 0 |  | 0 | 0 | 0 | 0 | #DIV/0! | 0 |  | 0 |  | 0 |  | 0 |  | 0 |  | 0 |  | 0 |  | 0 |  | 0 |  | 0
407006 |  |  | X104; X104.1,- przyłącze stałe podtynkowe | T |  | szt | 18 |  |  | 0 |  |  |  | 52 | RE-TGA |  | Nie | Inny numer Lp |  | 0 |  | 0 |  | 0 |  | 0 |  | 0 |  | 0 |  | 0 |  | 0 |  | 0 |  | 0 | 0 | 0 | 0 | #DIV/0! | 0 |  | 0 |  | 0 |  | 0 |  | 0 |  | 0 |  | 0 |  | 0 |  | 0 |  | 0
407007 |  |  | SJ4 ,SJ5 przyłącza żaluzji elektrycznych | T |  | kpl | 1 |  |  | 0 |  |  |  | 52 | RE-TGA |  | Nie | Inny numer Lp |  | 0 |  | 0 |  | 0 |  | 0 |  | 0 |  | 0 |  | 0 |  | 0 |  | 0 |  | 0 | 0 | 0 | 0 | #DIV/0! | 0 |  | 0 |  | 0 |  | 0 |  | 0 |  | 0 |  | 0 |  | 0 |  | 0 |  | 0
407008 |  |  | Kompletne rzyłącze dla gilla, wędzarni wraz z rozłącznikem "0-1" 400V, gniazdem, itp.. - zgodnie z projektem | T |  | szt | 2 |  |  | 0 | w tym gniazda dla Grila na MWS |  |  | 52 | RE-TGA |  | Nie | Inny numer Lp |  | 0 |  | 0 |  | 0 |  | 0 |  | 0 |  | 0 |  | 0 |  | 0 |  | 0 |  | 0 | 0 | 0 | 0 | #DIV/0! | 0 |  | 0 |  | 0 |  | 0 |  | 0 |  | 0 |  | 0 |  | 0 |  | 0 |  | 0
407009 |  |  | M23, M24, M25 - zasilanie instalacji z podłączeniem, urządzeń sterujących chłodni-mroźni wraz z niezbędnymi elementami do działania instalacji (skrzynki łączeniowe , przcyciski wzywania pomocy ,,grzybek") | T |  | kpl | 1 |  |  | 0 |  |  |  | 52 | RE-TGA |  | Nie | Inny numer Lp |  | 0 |  | 0 |  | 0 |  | 0 |  | 0 |  | 0 |  | 0 |  | 0 |  | 0 |  | 0 | 0 | 0 | 0 | #DIV/0! | 0 |  | 0 |  | 0 |  | 0 |  | 0 |  | 0 |  | 0 |  | 0 |  | 0 |  | 0
407010 |  |  | M31.1, M49 Podłączenie lamp wskazujących rowery/wózki, lamp wskazujących drogę do WC (dostawa lamp po stronie KL) | T |  | szt | 3 |  |  | 0 |  |  |  | 52 | RE-TGA |  | Nie | Inny numer Lp |  | 0 |  | 0 |  | 0 |  | 0 |  | 0 |  | 0 |  | 0 |  | 0 |  | 0 |  | 0 | 0 | 0 | 0 | #DIV/0! | 0 |  | 0 |  | 0 |  | 0 |  | 0 |  | 0 |  | 0 |  | 0 |  | 0 |  | 0
407011 |  |  | X120 - Kombinacja gniazdek wtykowych, podtykowa, 3 gniazdek 230 V, kolor biały, i 3 x 2 gniazdka USB, dla USB 2.1 A lub wyżej, z 1 zamknięta ramą pokrywającą dla 3 gniazdek | T |  | szt | 1 |  |  | 0 |  |  |  | 52 | RE-TGA |  | Nie | Inny numer Lp |  | 0 |  | 0 |  | 0 |  | 0 |  | 0 |  | 0 |  | 0 |  | 0 |  | 0 |  | 0 | 0 | 0 | 0 | #DIV/0! | 0 |  | 0 |  | 0 |  | 0 |  | 0 |  | 0 |  | 0 |  | 0 |  | 0 |  | 0
407012 |  |  | X203; X204; X211 - gniazda wtykowe 32A, 400V | T |  | szt | 5 |  |  | 0 | w tym gniazda dla Grila na MWS |  |  | 52 | RE-TGA |  | Nie | Inny numer Lp |  | 0 |  | 0 |  | 0 |  | 0 |  | 0 |  | 0 |  | 0 |  | 0 |  | 0 |  | 0 | 0 | 0 | 0 | #DIV/0! | 0 |  | 0 |  | 0 |  | 0 |  | 0 |  | 0 |  | 0 |  | 0 |  | 0 |  | 0
407013 |  |  | Przycisk p. poż. (wył. UPS-ów). Montaż obok PWP Galerii. W cenie należy ująć okablowanie (do rozliczenia powykonawczo). Dokładna lokalizacja po otrzymaniu wytycznych od Wynajmującego | T |  | szt | 2 |  |  | 0 |  |  |  | 52 | RE-TGA |  | Nie | Inny numer Lp |  | 0 |  | 0 |  | 0 |  | 0 |  | 0 |  | 0 |  | 0 |  | 0 |  | 0 |  | 0 | 0 | 0 | 0 | #DIV/0! | 0 |  | 0 |  | 0 |  | 0 |  | 0 |  | 0 |  | 0 |  | 0 |  | 0 |  | 0
407014 |  |  | Podłączenie lamp owadobójczych | T |  | kpl | 1 |  |  | 0 |  |  |  | 52 | RE-TGA |  | Nie | Inny numer Lp |  | 0 |  | 0 |  | 0 |  | 0 |  | 0 |  | 0 |  | 0 |  | 0 |  | 0 |  | 0 | 0 | 0 | 0 | #DIV/0! | 0 |  | 0 |  | 0 |  | 0 |  | 0 |  | 0 |  | 0 |  | 0 |  | 0 |  | 0
407015 |  |  | M10 Gniazdo PCE 113-6 | T |  | szt | 5 |  |  | 0 | w tym gniazda dla Grila na MWS |  |  | 52 | RE-TGA |  | Nie | Inny numer Lp |  | 0 |  | 0 |  | 0 |  | 0 |  | 0 |  | 0 |  | 0 |  | 0 |  | 0 |  | 0 | 0 | 0 | 0 | #DIV/0! | 0 |  | 0 |  | 0 |  | 0 |  | 0 |  | 0 |  | 0 |  | 0 |  | 0 |  | 0
407016 |  |  | Kaseta podłogowa (pom.3.08) | T |  | szt | 1 |  |  | 0 |  |  |  | 52 | RE-TGA |  | Nie | Inny numer Lp |  | 0 |  | 0 |  | 0 |  | 0 |  | 0 |  | 0 |  | 0 |  | 0 |  | 0 |  | 0 | 0 | 0 | 0 | #DIV/0! | 0 |  | 0 |  | 0 |  | 0 |  | 0 |  | 0 |  | 0 |  | 0 |  | 0 |  | 0
407017 |  |  | Zasilanie każdych 2 lodowek. 1 szyna prądowa, dwa gniazda, dwa zejścia spiralne po 4m każde zakończne gniazdem i wtyczką | T |  | szt | 7 |  |  | 0 |  |  |  | 52 | RE-TGA |  | Nie | Inny numer Lp |  | 0 |  | 0 |  | 0 |  | 0 |  | 0 |  | 0 |  | 0 |  | 0 |  | 0 |  | 0 | 0 | 0 | 0 | #DIV/0! | 0 |  | 0 |  | 0 |  | 0 |  | 0 |  | 0 |  | 0 |  | 0 |  | 0 |  | 0
[17 empty] | Tak | [21 empty] | 0 | 0 | 0 | #DIV/0! | 0 |  | 0 |  | 0 |  | 0 |  | 0 |  | 0 |  | 0 |  | 0 |  | 0 |  | 0
408000 |  |  | POŁĄCZENIA WYROWNAWCZE, INSTALACJA UZIEMIENIA I INSTALACJA ODGROMOWA | T | [5 empty] | 0 | [6 empty] | Tak |  |  | 0 |  | 0 |  | 0 |  | 0 |  | 0 |  | 0 |  | 0 |  | 0 |  | 0 |  | 0 | 0 | 0 | 0 | #DIV/0! | 0 |  | 0 |  | 0 |  | 0 |  | 0 |  | 0 |  | 0 |  | 0 |  | 0 |  | 0
408001 |  |  | Szyna PE | T |  | szt | 21 |  |  | 0 |  |  |  | 50 | RE-TGA |  | Tak |  |  | 0 |  | 0 |  | 0 |  | 0 |  | 0 |  | 0 |  | 0 |  | 0 |  | 0 |  | 0 | 0 | 0 | 0 | #DIV/0! | 0 |  | 0 |  | 0 |  | 0 |  | 0 |  | 0 |  | 0 |  | 0 |  | 0 |  | 0
408002 |  |  | LgY 1x6 (żółto zielony) | T |  | kpl | 1 |  |  | 0 |  |  |  | 50 | RE-TGA |  | Tak |  |  | 0 |  | 0 |  | 0 |  | 0 |  | 0 |  | 0 |  | 0 |  | 0 |  | 0 |  | 0 | 0 | 0 | 0 | #DIV/0! | 0 |  | 0 |  | 0 |  | 0 |  | 0 |  | 0 |  | 0 |  | 0 |  | 0 |  | 0
408003 |  |  | LgY 1x25 (żółto zielony) | T |  | kpl | 1 |  |  | 0 |  |  |  | 50 | RE-TGA |  | Tak |  |  | 0 |  | 0 |  | 0 |  | 0 |  | 0 |  | 0 |  | 0 |  | 0 |  | 0 |  | 0 | 0 | 0 | 0 | #DIV/0! | 0 |  | 0 |  | 0 |  | 0 |  | 0 |  | 0 |  | 0 |  | 0 |  | 0 |  | 0
408004 |  |  | Montaż sztycy 2,0 m na podstawie betonowej wraz z podłączeniem | T |  | szt | 1 |  |  | 0 |  |  |  | 50 | RE-TGA |  | Tak |  |  | 0 |  | 0 |  | 0 |  | 0 |  | 0 |  | 0 |  | 0 |  | 0 |  | 0 |  | 0 | 0 | 0 | 0 | #DIV/0! | 0 |  | 0 |  | 0 |  | 0 |  | 0 |  | 0 |  | 0 |  | 0 |  | 0 |  | 0
408005 |  |  | Montaż sztycy 3,0 m na podstawach betonowych wraz z podłączeniem | T |  | szt | 13 |  |  | 0 |  |  |  | 50 | RE-TGA |  | Tak |  |  | 0 |  | 0 |  | 0 |  | 0 |  | 0 |  | 0 |  | 0 |  | 0 |  | 0 |  | 0 | 0 | 0 | 0 | #DIV/0! | 0 |  | 0 |  | 0 |  | 0 |  | 0 |  | 0 |  | 0 |  | 0 |  | 0 |  | 0
408006 |  |  | Montaż sztycy 5,0 m na podstawach betonowych wraz z podłączeniem | T |  | szt | 2 |  |  | 0 |  |  |  | 50 | RE-TGA |  | Tak |  |  | 0 |  | 0 |  | 0 |  | 0 |  | 0 |  | 0 |  | 0 |  | 0 |  | 0 |  | 0 | 0 | 0 | 0 | #DIV/0! | 0 |  | 0 |  | 0 |  | 0 |  | 0 |  | 0 |  | 0 |  | 0 |  | 0 |  | 0
408007 |  |  | Montaż sztycy 7,0 m na podstawach betonowych wraz z podłączeniem | N |  | szt |  |  |  | 0 |  |  |  | 50 | RE-TGA |  | Tak |  |  | 0 |  | 0 |  | 0 |  | 0 |  | 0 |  | 0 |  | 0 |  | 0 |  | 0 |  | 0 | 0 | 0 | 0 | #DIV/0! | 0 |  | 0 |  | 0 |  | 0 |  | 0 |  | 0 |  | 0 |  | 0 |  | 0 |  | 0
408008 |  |  | Naprawa złącza krzyżowego, złącza kontrolnego | N |  | szt |  |  |  | 0 |  |  |  | 50 | RE-TGA |  | Tak |  |  | 0 |  | 0 |  | 0 |  | 0 |  | 0 |  | 0 |  | 0 |  | 0 |  | 0 |  | 0 | 0 | 0 | 0 | #DIV/0! | 0 |  | 0 |  | 0 |  | 0 |  | 0 |  | 0 |  | 0 |  | 0 |  | 0 |  | 0
[17 empty] | Tak | [21 empty] | 0 | 0 | 0 | #DIV/0! | 0 |  | 0 |  | 0 |  | 0 |  | 0 |  | 0 |  | 0 |  | 0 |  | 0 |  | 0
409000 |  |  | SYSTEM SSWIN | T | [5 empty] | 0 | [6 empty] | Tak |  |  | 0 |  | 0 |  | 0 |  | 0 |  | 0 |  | 0 |  | 0 |  | 0 |  | 0 |  | 0 | 0 | 0 | 0 | #DIV/0! | 0 |  | 0 |  | 0 |  | 0 |  | 0 |  | 0 |  | 0 |  | 0 |  | 0 |  | 0
409001 |  |  | Szafa wraz z Centralą SWiN SPC6350 - kompletna | T | EMA | kpl | 1 |  |  | 0 |  |  |  | 52.32 | RE-TGA |  | Nie | Inny opis |  | 0 |  | 0 |  | 0 |  | 0 |  | 0 |  | 0 |  | 0 |  | 0 |  | 0 |  | 0 | 0 | 0 | 0 | #DIV/0! | 0 |  | 0 |  | 0 |  | 0 |  | 0 |  | 0 |  | 0 |  | 0 |  | 0 |  | 0
409002 |  |  | SPCK620.100 Comfort Keypad, S54543-F110-A100 | T | EMA | szt | 3 |  |  | 0 |  |  |  | 52.32 | RE-TGA |  | Tak |  |  | 0 |  | 0 |  | 0 |  | 0 |  | 0 |  | 0 |  | 0 |  | 0 |  | 0 |  | 0 | 0 | 0 | 0 | #DIV/0! | 0 |  | 0 |  | 0 |  | 0 |  | 0 |  | 0 |  | 0 |  | 0 |  | 0 |  | 0
409003 |  |  | SPCE652.100 Expander.8In/2Out,backtamp., S54542-F106-A100 | T | EMA | szt | 28 |  |  | 0 |  |  |  | 52.32 | RE-TGA |  | Tak |  |  | 0 |  | 0 |  | 0 |  | 0 |  | 0 |  | 0 |  | 0 |  | 0 |  | 0 |  | 0 | 0 | 0 | 0 | #DIV/0! | 0 |  | 0 |  | 0 |  | 0 |  | 0 |  | 0 |  | 0 |  | 0 |  | 0 |  | 0
409004 |  |  | SPCE452.100 Expander.8 out,backtamp., S54542-F107-A100 | T | EMA | szt | 6 |  |  | 0 |  |  |  | 52.32 | RE-TGA |  | Tak |  |  | 0 |  | 0 |  | 0 |  | 0 |  | 0 |  | 0 |  | 0 |  | 0 |  | 0 |  | 0 | 0 | 0 | 0 | #DIV/0! | 0 |  | 0 |  | 0 |  | 0 |  | 0 |  | 0 |  | 0 |  | 0 |  | 0 |  | 0
409005 |  |  | SPCP333.300 Smart PSU (27AH) w. I/O-Exp | T | EMA | szt | 5 |  |  | 0 |  |  |  | 52.32 | RE-TGA |  | Nie | Inny opis |  | 0 |  | 0 |  | 0 |  | 0 |  | 0 |  | 0 |  | 0 |  | 0 |  | 0 |  | 0 | 0 | 0 | 0 | #DIV/0! | 0 |  | 0 |  | 0 |  | 0 |  | 0 |  | 0 |  | 0 |  | 0 |  | 0 |  | 0
409006 |  |  | SPCP333 | N | EMA | szt |  |  |  | 0 |  |  |  | 52.32 | RE-TGA |  | Tak |  |  | 0 |  | 0 |  | 0 |  | 0 |  | 0 |  | 0 |  | 0 |  | 0 |  | 0 |  | 0 | 0 | 0 | 0 | #DIV/0! | 0 |  | 0 |  | 0 |  | 0 |  | 0 |  | 0 |  | 0 |  | 0 |  | 0 |  | 0
409007 |  |  | AP 1200 Drukarka termiczna, DE6:9908380013 z zapasem papierów (6 rolek) | T | EMA | szt | 1 |  |  | 0 |  |  |  | 52.32 | RE-TGA |  | Tak |  |  | 0 |  | 0 |  | 0 |  | 0 |  | 0 |  | 0 |  | 0 |  | 0 |  | 0 |  | 0 | 0 | 0 | 0 | #DIV/0! | 0 |  | 0 |  | 0 |  | 0 |  | 0 |  | 0 |  | 0 |  | 0 |  | 0 |  | 0
409008 |  |  | Akumulator 12V, 60Ah, VDS | N | EMA | szt |  |  |  | 0 |  |  |  | 52.32 | RE-TGA |  | Tak |  |  | 0 |  | 0 |  | 0 |  | 0 |  | 0 |  | 0 |  | 0 |  | 0 |  | 0 |  | 0 | 0 | 0 | 0 | #DIV/0! | 0 |  | 0 |  | 0 |  | 0 |  | 0 |  | 0 |  | 0 |  | 0 |  | 0 |  | 0
409009 |  |  | Akumulator 12V, 27Ah, VDS | N | EMA | szt |  |  |  | 0 |  |  |  | 52.32 | RE-TGA |  | Tak |  |  | 0 |  | 0 |  | 0 |  | 0 |  | 0 |  | 0 |  | 0 |  | 0 |  | 0 |  | 0 | 0 | 0 | 0 | #DIV/0! | 0 |  | 0 |  | 0 |  | 0 |  | 0 |  | 0 |  | 0 |  | 0 |  | 0 |  | 0
409010 |  |  | Obudowa zasilacza | N | EMA | szt |  |  |  | 0 |  |  |  | 52.32 | RE-TGA |  | Tak |  |  | 0 |  | 0 |  | 0 |  | 0 |  | 0 |  | 0 |  | 0 |  | 0 |  | 0 |  | 0 | 0 | 0 | 0 | #DIV/0! | 0 |  | 0 |  | 0 |  | 0 |  | 0 |  | 0 |  | 0 |  | 0 |  | 0 |  | 0
409011 |  |  | Urządzenie komunikacyjne ISDN comXline 3516-2 płyta (Telenot) | T | EMA | szt | 1 |  |  | 0 |  |  |  | 52.32 | RE-TGA |  | Tak |  |  | 0 |  | 0 |  | 0 |  | 0 |  | 0 |  | 0 |  | 0 |  | 0 |  | 0 |  | 0 | 0 | 0 | 0 | #DIV/0! | 0 |  | 0 |  | 0 |  | 0 |  | 0 |  | 0 |  | 0 |  | 0 |  | 0 |  | 0
409012 |  |  | Moduł rozszeżeń CXF 16/8 (Telenot) | T | EMA | szt | 1 |  |  | 0 |  |  |  | 52.32 | RE-TGA |  | Tak |  |  | 0 |  | 0 |  | 0 |  | 0 |  | 0 |  | 0 |  | 0 |  | 0 |  | 0 |  | 0 | 0 | 0 | 0 | #DIV/0! | 0 |  | 0 |  | 0 |  | 0 |  | 0 |  | 0 |  | 0 |  | 0 |  | 0 |  | 0
409013 |  |  | Krosownica EMZ | N | EMA | szt |  |  |  | 0 |  |  |  | 52.32 | RE-TGA |  | Tak |  |  | 0 |  | 0 |  | 0 |  | 0 |  | 0 |  | 0 |  | 0 |  | 0 |  | 0 |  | 0 | 0 | 0 | 0 | #DIV/0! | 0 |  | 0 |  | 0 |  | 0 |  | 0 |  | 0 |  | 0 |  | 0 |  | 0 |  | 0
409014 |  |  | Zamek Seccor wraz z centralką i kluczem | T | EMA | szt | 1 |  |  | 0 |  |  |  | 52.32 | RE-TGA |  | Nie | Inny opis |  | 0 |  | 0 |  | 0 |  | 0 |  | 0 |  | 0 |  | 0 |  | 0 |  | 0 |  | 0 | 0 | 0 | 0 | #DIV/0! | 0 |  | 0 |  | 0 |  | 0 |  | 0 |  | 0 |  | 0 |  | 0 |  | 0 |  | 0
409015 |  |  | Centralka zamka seccor AE255 | N | EMA | szt |  |  |  | 0 |  |  |  | 52.32 | RE-TGA |  | Tak |  |  | 0 |  | 0 |  | 0 |  | 0 |  | 0 |  | 0 |  | 0 |  | 0 |  | 0 |  | 0 | 0 | 0 | 0 | #DIV/0! | 0 |  | 0 |  | 0 |  | 0 |  | 0 |  | 0 |  | 0 |  | 0 |  | 0 |  | 0
409016 |  |  | Kluczyki do zamka seccor | N | EMA | kpl |  |  |  | 0 |  |  |  | 52.32 | RE-TGA |  | Tak |  |  | 0 |  | 0 |  | 0 |  | 0 |  | 0 |  | 0 |  | 0 |  | 0 |  | 0 |  | 0 | 0 | 0 | 0 | #DIV/0! | 0 |  | 0 |  | 0 |  | 0 |  | 0 |  | 0 |  | 0 |  | 0 |  | 0 |  | 0
409017 |  |  | Zamek blokowy ESSER 022099 | T | EMA | kpl | 1 |  |  | 0 |  |  |  | 52.32 | RE-TGA |  | Tak |  |  | 0 |  | 0 |  | 0 |  | 0 |  | 0 |  | 0 |  | 0 |  | 0 |  | 0 |  | 0 | 0 | 0 | 0 | #DIV/0! | 0 |  | 0 |  | 0 |  | 0 |  | 0 |  | 0 |  | 0 |  | 0 |  | 0 |  | 0
409018 |  |  | Tablica Alarmów Dziennych Info TA-T16Plus | T | EMA | szt | 1 |  |  | 0 |  |  |  | 52.32 | RE-TGA |  | Nie | Inny opis |  | 0 |  | 0 |  | 0 |  | 0 |  | 0 |  | 0 |  | 0 |  | 0 |  | 0 |  | 0 | 0 | 0 | 0 | #DIV/0! | 0 |  | 0 |  | 0 |  | 0 |  | 0 |  | 0 |  | 0 |  | 0 |  | 0 |  | 0
409019 |  |  | Przełączniki Alarmów Dziennych dla Drzwi i Bram TA-1 wraz z sygnalizatorem akustyczno- optycznym | T | EMA | szt | 11 |  |  | 0 |  |  |  | 52.32 | RE-TGA |  | Nie | Inny opis |  | 0 |  | 0 |  | 0 |  | 0 |  | 0 |  | 0 |  | 0 |  | 0 |  | 0 |  | 0 | 0 | 0 | 0 | #DIV/0! | 0 |  | 0 |  | 0 |  | 0 |  | 0 |  | 0 |  | 0 |  | 0 |  | 0 |  | 0
409020 |  |  | Sygnalizator akustyczno-optyczny, 40mA@24VDC, IP45, Banshee EL sb | N | EMA | szt |  |  |  | 0 |  |  |  | 52.32 | RE-TGA |  | Tak |  |  | 0 |  | 0 |  | 0 |  | 0 |  | 0 |  | 0 |  | 0 |  | 0 |  | 0 |  | 0 | 0 | 0 | 0 | #DIV/0! | 0 |  | 0 |  | 0 |  | 0 |  | 0 |  | 0 |  | 0 |  | 0 |  | 0 |  | 0
409021 |  |  | Sygnalizator SG3200 AK/OP | T | EMA | szt | 1 |  |  | 0 |  |  |  | 52.32 | RE-TGA |  | Tak |  |  | 0 |  | 0 |  | 0 |  | 0 |  | 0 |  | 0 |  | 0 |  | 0 |  | 0 |  | 0 | 0 | 0 | 0 | #DIV/0! | 0 |  | 0 |  | 0 |  | 0 |  | 0 |  | 0 |  | 0 |  | 0 |  | 0 |  | 0
409022 |  |  | Sygnalizator SG3100 AK | T | EMA | szt | 1 |  |  | 0 |  |  |  | 52.32 | RE-TGA |  | Nie | Inny opis |  | 0 |  | 0 |  | 0 |  | 0 |  | 0 |  | 0 |  | 0 |  | 0 |  | 0 |  | 0 | 0 | 0 | 0 | #DIV/0! | 0 |  | 0 |  | 0 |  | 0 |  | 0 |  | 0 |  | 0 |  | 0 |  | 0 |  | 0
409023 |  |  | Alarm Dzienny EFF-EFF wraz z sygnalizatorem optycznym i zworą elektomagnetyczną | T | EMA | szt | 1 |  |  | 0 |  |  |  | 52.32 | RE-TGA |  | Nie | Inny opis |  | 0 |  | 0 |  | 0 |  | 0 |  | 0 |  | 0 |  | 0 |  | 0 |  | 0 |  | 0 | 0 | 0 | 0 | #DIV/0! | 0 |  | 0 |  | 0 |  | 0 |  | 0 |  | 0 |  | 0 |  | 0 |  | 0 |  | 0
409024 |  |  | Zwora elektromagnetyczna z obudową i elementami montażowymi EFF-EFF | N | EMA | szt |  |  |  | 0 |  |  |  | 52.32 | RE-TGA |  | Tak |  |  | 0 |  | 0 |  | 0 |  | 0 |  | 0 |  | 0 |  | 0 |  | 0 |  | 0 |  | 0 | 0 | 0 | 0 | #DIV/0! | 0 |  | 0 |  | 0 |  | 0 |  | 0 |  | 0 |  | 0 |  | 0 |  | 0 |  | 0
409025 |  |  | Sygnalizator optyczny dla modułu EFF W2 SO-Pd 11 | N | EMA | szt |  |  |  | 0 |  |  |  | 52.32 | RE-TGA |  | Tak |  |  | 0 |  | 0 |  | 0 |  | 0 |  | 0 |  | 0 |  | 0 |  | 0 |  | 0 |  | 0 | 0 | 0 | 0 | #DIV/0! | 0 |  | 0 |  | 0 |  | 0 |  | 0 |  | 0 |  | 0 |  | 0 |  | 0 |  | 0
409026 |  |  | Przycisk napadowy UM11D | T | EMA | szt | 2 |  |  | 0 |  |  |  | 52.32 | RE-TGA |  | Tak |  |  | 0 |  | 0 |  | 0 |  | 0 |  | 0 |  | 0 |  | 0 |  | 0 |  | 0 |  | 0 | 0 | 0 | 0 | #DIV/0! | 0 |  | 0 |  | 0 |  | 0 |  | 0 |  | 0 |  | 0 |  | 0 |  | 0 |  | 0
409027 |  |  | Przycisk otwierający drzwi na hali sprzedaży Typ B (szybka + przycisk) | T | EMA | szt | 2 |  |  | 0 |  |  |  | 52.32 | RE-TGA |  | Tak |  |  | 0 |  | 0 |  | 0 |  | 0 |  | 0 |  | 0 |  | 0 |  | 0 |  | 0 |  | 0 | 0 | 0 | 0 | #DIV/0! | 0 |  | 0 |  | 0 |  | 0 |  | 0 |  | 0 |  | 0 |  | 0 |  | 0 |  | 0
409028 |  |  | Puszki ze stykiem sabotażowym | T | EMA | kpl | 1 |  |  | 0 |  |  |  | 52.32 | RE-TGA |  | Tak |  |  | 0 |  | 0 |  | 0 |  | 0 |  | 0 |  | 0 |  | 0 |  | 0 |  | 0 |  | 0 | 0 | 0 | 0 | #DIV/0! | 0 |  | 0 |  | 0 |  | 0 |  | 0 |  | 0 |  | 0 |  | 0 |  | 0 |  | 0
409029 |  |  | PDM-I18TF PIR AM detector, S54530-F107-A100 | T | EMA | szt | 19 |  |  | 0 |  |  |  | 52.32 | RE-TGA |  | Tak |  |  | 0 |  | 0 |  | 0 |  | 0 |  | 0 |  | 0 |  | 0 |  | 0 |  | 0 |  | 0 | 0 | 0 | 0 | #DIV/0! | 0 |  | 0 |  | 0 |  | 0 |  | 0 |  | 0 |  | 0 |  | 0 |  | 0 |  | 0
409030 |  |  | PDM-I18T + PO-C30 Curtain set for PDM-I18, S54539-F123-A100 | T | EMA | szt | 7 |  |  | 0 |  |  |  | 52.32 | RE-TGA |  | Tak |  |  | 0 |  | 0 |  | 0 |  | 0 |  | 0 |  | 0 |  | 0 |  | 0 |  | 0 |  | 0 | 0 | 0 | 0 | #DIV/0! | 0 |  | 0 |  | 0 |  | 0 |  | 0 |  | 0 |  | 0 |  | 0 |  | 0 |  | 0
409031 |  |  | UP370MD Matchtec motion detector | T | EMA | szt | 9 |  |  | 0 |  |  |  | 52.32 | RE-TGA |  | Nie | Inny opis |  | 0 |  | 0 |  | 0 |  | 0 |  | 0 |  | 0 |  | 0 |  | 0 |  | 0 |  | 0 | 0 | 0 | 0 | #DIV/0! | 0 |  | 0 |  | 0 |  | 0 |  | 0 |  | 0 |  | 0 |  | 0 |  | 0 |  | 0
409032 |  |  | IR261 PIR motion detector, BPZ:5667770001 | T | EMA | szt | 6 |  |  | 0 |  |  |  | 52.32 | RE-TGA |  | Tak |  |  | 0 |  | 0 |  | 0 |  | 0 |  | 0 |  | 0 |  | 0 |  | 0 |  | 0 |  | 0 | 0 | 0 | 0 | #DIV/0! | 0 |  | 0 |  | 0 |  | 0 |  | 0 |  | 0 |  | 0 |  | 0 |  | 0 |  | 0
409033 |  |  | AGB600 Glass break detector, A5Q00001591 | N | EMA | szt |  |  |  | 0 |  |  |  | 52.32 | RE-TGA |  | Tak |  |  | 0 |  | 0 |  | 0 |  | 0 |  | 0 |  | 0 |  | 0 |  | 0 |  | 0 |  | 0 | 0 | 0 | 0 | #DIV/0! | 0 |  | 0 |  | 0 |  | 0 |  | 0 |  | 0 |  | 0 |  | 0 |  | 0 |  | 0
409034 |  |  | Rygiel TKU16-4M Bolt switch contact. 4m, DE6:9901650013 | T | EMA | szt | 16 |  |  | 0 |  |  |  | 52.32 | RE-TGA |  | Tak |  |  | 0 |  | 0 |  | 0 |  | 0 |  | 0 |  | 0 |  | 0 |  | 0 |  | 0 |  | 0 | 0 | 0 | 0 | #DIV/0! | 0 |  | 0 |  | 0 |  | 0 |  | 0 |  | 0 |  | 0 |  | 0 |  | 0 |  | 0
409035 |  |  | Kontaktron SIEMENS MK48SLSA (dla drzwi) | T | EMA | szt | 6 |  |  | 0 |  |  |  | 52.32 | RE-TGA |  | Nie | Inny opis |  | 0 |  | 0 |  | 0 |  | 0 |  | 0 |  | 0 |  | 0 |  | 0 |  | 0 |  | 0 | 0 | 0 | 0 | #DIV/0! | 0 |  | 0 |  | 0 |  | 0 |  | 0 |  | 0 |  | 0 |  | 0 |  | 0 |  | 0
409036 |  |  | Kontrakton ALARMTECH MC-270 (dla drzwi) | T | EMA | szt | 16 |  |  | 0 |  |  |  | 52.32 | RE-TGA |  | Nie | Inny opis |  | 0 |  | 0 |  | 0 |  | 0 |  | 0 |  | 0 |  | 0 |  | 0 |  | 0 |  | 0 | 0 | 0 | 0 | #DIV/0! | 0 |  | 0 |  | 0 |  | 0 |  | 0 |  | 0 |  | 0 |  | 0 |  | 0 |  | 0
409037 |  |  | Kontrakton BOSCH ISC-PMC-S3S (dla drzwi AT1) | T | EMA | szt | 2 |  |  | 0 |  |  |  | 52.32 | RE-TGA |  | Nie | Inny opis |  | 0 |  | 0 |  | 0 |  | 0 |  | 0 |  | 0 |  | 0 |  | 0 |  | 0 |  | 0 | 0 | 0 | 0 | #DIV/0! | 0 |  | 0 |  | 0 |  | 0 |  | 0 |  | 0 |  | 0 |  | 0 |  | 0 |  | 0
409038 |  |  | Kontrakton SIEMENS AMK4SLSA (dla bram) | T | EMA | szt | 8 |  |  | 0 |  |  |  | 52.32 | RE-TGA |  | Nie | Inny opis |  | 0 |  | 0 |  | 0 |  | 0 |  | 0 |  | 0 |  | 0 |  | 0 |  | 0 |  | 0 | 0 | 0 | 0 | #DIV/0! | 0 |  | 0 |  | 0 |  | 0 |  | 0 |  | 0 |  | 0 |  | 0 |  | 0 |  | 0
409039 |  |  | Kontrakton ROTO MVS-C (dla okien) - tylko podłączenie | T | EMA | szt | 12 |  |  | 0 |  |  |  | 52.32 | RE-TGA |  | Nie | Inny opis |  | 0 |  | 0 |  | 0 |  | 0 |  | 0 |  | 0 |  | 0 |  | 0 |  | 0 |  | 0 | 0 | 0 | 0 | #DIV/0! | 0 |  | 0 |  | 0 |  | 0 |  | 0 |  | 0 |  | 0 |  | 0 |  | 0 |  | 0
409040 |  |  | Klawiatura numeryczna seccor (komplet: zasilacz, centralka sterująca V20da) | T | EMA | szt | 3 |  |  | 0 |  |  |  | 52.32 | RE-TGA |  | Tak |  |  | 0 |  | 0 |  | 0 |  | 0 |  | 0 |  | 0 |  | 0 |  | 0 |  | 0 |  | 0 | 0 | 0 | 0 | #DIV/0! | 0 |  | 0 |  | 0 |  | 0 |  | 0 |  | 0 |  | 0 |  | 0 |  | 0 |  | 0
409041 |  |  | Instalacja Sygnalizacji Alarmu dla Toalety dla Osób Niepełnosprawnych - kompletna | T | EMA | kpl | 1 |  |  | 0 |  |  |  | 52.32 | RE-TGA |  | Nie | Inny opis |  | 0 |  | 0 |  | 0 |  | 0 |  | 0 |  | 0 |  | 0 |  | 0 |  | 0 |  | 0 | 0 | 0 | 0 | #DIV/0! | 0 |  | 0 |  | 0 |  | 0 |  | 0 |  | 0 |  | 0 |  | 0 |  | 0 |  | 0
409042 |  |  | Podłączenie elementów instalacji SWiN (kontaktrony, rygle, itp..) z nowozamontowanych elementów (okna, drzwi, bramy) | T | EMA | kpl | 1 |  |  | 0 |  |  |  | 52.32 | RE-TGA |  | Tak |  |  | 0 |  | 0 |  | 0 |  | 0 |  | 0 |  | 0 |  | 0 |  | 0 |  | 0 |  | 0 | 0 | 0 | 0 | #DIV/0! | 0 |  | 0 |  | 0 |  | 0 |  | 0 |  | 0 |  | 0 |  | 0 |  | 0 |  | 0
409043 |  |  | Sygnały EMZ (informacja o awariach z urządzeń i instalacji poza SWiN) + krosownica EMZ | T | EMA | kpl | 1 |  |  | 0 |  |  |  | 52.32 | RE-TGA |  | Nie | Inny opis |  | 0 |  | 0 |  | 0 |  | 0 |  | 0 |  | 0 |  | 0 |  | 0 |  | 0 |  | 0 | 0 | 0 | 0 | #DIV/0! | 0 |  | 0 |  | 0 |  | 0 |  | 0 |  | 0 |  | 0 |  | 0 |  | 0 |  | 0
409044 |  |  | Urządzenie transmisji alarmów do monitoringu UTA (dla instalacji SWiN) | T | EMA | kpl | 1 |  |  | 0 |  |  |  | 52.32 | RE-TGA |  | Tak |  |  | 0 |  | 0 |  | 0 |  | 0 |  | 0 |  | 0 |  | 0 |  | 0 |  | 0 |  | 0 | 0 | 0 | 0 | #DIV/0! | 0 |  | 0 |  | 0 |  | 0 |  | 0 |  | 0 |  | 0 |  | 0 |  | 0 |  | 0
409045 |  |  | Okablowanie SSWiN | T | EMA | kpl | 1 |  |  | 0 |  |  |  | 52.32 | RE-TGA |  | Tak |  |  | 0 |  | 0 |  | 0 |  | 0 |  | 0 |  | 0 |  | 0 |  | 0 |  | 0 |  | 0 | 0 | 0 | 0 | #DIV/0! | 0 |  | 0 |  | 0 |  | 0 |  | 0 |  | 0 |  | 0 |  | 0 |  | 0 |  | 0
409046 |  |  | Wystawienie sygnałów monitorujących otwarte okna dla instalacji MSR. Zaprogramowanie i przetestowanie. | T | EMA | kpl | 1 |  |  | 0 |  |  |  | 52.32 | RE-TGA |  | Nie | Inny numer Lp |  | 0 |  | 0 |  | 0 |  | 0 |  | 0 |  | 0 |  | 0 |  | 0 |  | 0 |  | 0 | 0 | 0 | 0 | #DIV/0! | 0 |  | 0 |  | 0 |  | 0 |  | 0 |  | 0 |  | 0 |  | 0 |  | 0 |  | 0
[17 empty] | Tak | [21 empty] | 0 | 0 | 0 | #DIV/0! | 0 |  | 0 |  | 0 |  | 0 |  | 0 |  | 0 |  | 0 |  | 0 |  | 0 |  | 0
410000 |  |  | SYSTEM PRZECIWPOŻAROWY SSP | T | [5 empty] | 0 | [6 empty] | Tak |  |  | 0 |  | 0 |  | 0 |  | 0 |  | 0 |  | 0 |  | 0 |  | 0 |  | 0 |  | 0 | 0 | 0 | 0 | #DIV/0! | 0 |  | 0 |  | 0 |  | 0 |  | 0 |  | 0 |  | 0 |  | 0 |  | 0 |  | 0
410001 |  |  | Centrala SSP - kompletna | T | BMA | kpl | 1 |  |  | 0 |  |  |  | 52.31 | RE-TGA |  | Nie | Inny opis |  | 0 |  | 0 |  | 0 |  | 0 |  | 0 |  | 0 |  | 0 |  | 0 |  | 0 |  | 0 | 0 | 0 | 0 | #DIV/0! | 0 |  | 0 |  | 0 |  | 0 |  | 0 |  | 0 |  | 0 |  | 0 |  | 0 |  | 0
410002 |  |  | Akumulator 24 Ah VdS | T | BMA | szt | 2 |  |  | 0 |  |  |  | 52.31 | RE-TGA |  | Nie | Inny opis |  | 0 |  | 0 |  | 0 |  | 0 |  | 0 |  | 0 |  | 0 |  | 0 |  | 0 |  | 0 | 0 | 0 | 0 | #DIV/0! | 0 |  | 0 |  | 0 |  | 0 |  | 0 |  | 0 |  | 0 |  | 0 |  | 0 |  | 0
410003 |  |  | Zaslicz pożarowy certyfikowany Merawex ZSP-135 DR wraz z akumulatorami | T | BMA | szt | 2 |  |  | 0 |  |  |  | 52.31 | RE-TGA |  | Nie | Inny opis |  | 0 |  | 0 |  | 0 |  | 0 |  | 0 |  | 0 |  | 0 |  | 0 |  | 0 |  | 0 | 0 | 0 | 0 | #DIV/0! | 0 |  | 0 |  | 0 |  | 0 |  | 0 |  | 0 |  | 0 |  | 0 |  | 0 |  | 0
410004 |  |  | Moduł sterujący przekaźnikowy 12 wyjść | T | BMA | szt | 3 |  |  | 0 |  |  |  | 52.31 | RE-TGA |  | Tak |  |  | 0 |  | 0 |  | 0 |  | 0 |  | 0 |  | 0 |  | 0 |  | 0 |  | 0 |  | 0 | 0 | 0 | 0 | #DIV/0! | 0 |  | 0 |  | 0 |  | 0 |  | 0 |  | 0 |  | 0 |  | 0 |  | 0 |  | 0
410005 |  |  | Moduł monitorująco-sterujący 4 wejścia / 2 wyjscia | T | BMA | szt | 5 |  |  | 0 |  |  |  | 52.31 | RE-TGA |  | Tak |  |  | 0 |  | 0 |  | 0 |  | 0 |  | 0 |  | 0 |  | 0 |  | 0 |  | 0 |  | 0 | 0 | 0 | 0 | #DIV/0! | 0 |  | 0 |  | 0 |  | 0 |  | 0 |  | 0 |  | 0 |  | 0 |  | 0 |  | 0
410006 |  |  | Obudowa modułu strującego/monitorująco-sterującego | T | BMA | szt | 8 |  |  | 0 |  |  |  | 52.31 | RE-TGA |  | Tak |  |  | 0 |  | 0 |  | 0 |  | 0 |  | 0 |  | 0 |  | 0 |  | 0 |  | 0 |  | 0 | 0 | 0 | 0 | #DIV/0! | 0 |  | 0 |  | 0 |  | 0 |  | 0 |  | 0 |  | 0 |  | 0 |  | 0 |  | 0
410007 |  |  | Panel obsługi dla Straży Pożarnej FBF | N | BMA | szt |  |  |  | 0 |  |  |  | 52.31 | RE-TGA |  | Tak |  |  | 0 |  | 0 |  | 0 |  | 0 |  | 0 |  | 0 |  | 0 |  | 0 |  | 0 |  | 0 | 0 | 0 | 0 | #DIV/0! | 0 |  | 0 |  | 0 |  | 0 |  | 0 |  | 0 |  | 0 |  | 0 |  | 0 |  | 0
410008 |  |  | Wyniesiony panel wskazań FAT | N | BMA | szt |  |  |  | 0 |  |  |  | 52.31 | RE-TGA |  | Tak |  |  | 0 |  | 0 |  | 0 |  | 0 |  | 0 |  | 0 |  | 0 |  | 0 |  | 0 |  | 0 | 0 | 0 | 0 | #DIV/0! | 0 |  | 0 |  | 0 |  | 0 |  | 0 |  | 0 |  | 0 |  | 0 |  | 0 |  | 0
410009 |  |  | Szafa FIBS dla PSP z wyposażeniem | T | BMA | szt | 1 |  |  | 0 |  |  |  | 52.31 | RE-TGA |  | Nie | Inny opis |  | 0 |  | 0 |  | 0 |  | 0 |  | 0 |  | 0 |  | 0 |  | 0 |  | 0 |  | 0 | 0 | 0 | 0 | #DIV/0! | 0 |  | 0 |  | 0 |  | 0 |  | 0 |  | 0 |  | 0 |  | 0 |  | 0 |  | 0
410010 |  |  | Trezor na klucz MASTER dla straży pożarnej z VDS | N | BMA | szt |  |  |  | 0 |  |  |  | 52.31 | RE-TGA |  | Tak |  |  | 0 |  | 0 |  | 0 |  | 0 |  | 0 |  | 0 |  | 0 |  | 0 |  | 0 |  | 0 | 0 | 0 | 0 | #DIV/0! | 0 |  | 0 |  | 0 |  | 0 |  | 0 |  | 0 |  | 0 |  | 0 |  | 0 |  | 0
410011 |  |  | Adapter do trezora na klucz SDA-3000 | N | BMA | szt |  |  |  | 0 |  |  |  | 52.31 | RE-TGA |  | Tak |  |  | 0 |  | 0 |  | 0 |  | 0 |  | 0 |  | 0 |  | 0 |  | 0 |  | 0 |  | 0 | 0 | 0 | 0 | #DIV/0! | 0 |  | 0 |  | 0 |  | 0 |  | 0 |  | 0 |  | 0 |  | 0 |  | 0 |  | 0
410012 |  |  | Wyniesiony panel obsługi (punkt INFO) | T | BMA | szt | 1 |  |  | 0 |  |  |  | 52.31 | RE-TGA |  | Nie | Inny opis |  | 0 |  | 0 |  | 0 |  | 0 |  | 0 |  | 0 |  | 0 |  | 0 |  | 0 |  | 0 | 0 | 0 | 0 | #DIV/0! | 0 |  | 0 |  | 0 |  | 0 |  | 0 |  | 0 |  | 0 |  | 0 |  | 0 |  | 0
410013 |  |  | Czujka optyczna systemu sygnalizacji pożaru wraz z gniazdem, nakładką oraz adapterem do pomieszczeń wilgotnych jeżeli wymagany. | T | BMA | szt | 42 |  |  | 0 |  |  |  | 52.31 | RE-TGA |  | Tak |  |  | 0 |  | 0 |  | 0 |  | 0 |  | 0 |  | 0 |  | 0 |  | 0 |  | 0 |  | 0 | 0 | 0 | 0 | #DIV/0! | 0 |  | 0 |  | 0 |  | 0 |  | 0 |  | 0 |  | 0 |  | 0 |  | 0 |  | 0
410014 |  |  | Czujka temperaturowa systemu sygnalizacji pożaru wraz z gniazdem, nakładką oraz adapterem do pomieszczeń wilgotnych jeżeli wymagany. | T | BMA | szt | 7 |  |  | 0 |  |  |  | 52.31 | RE-TGA |  | Tak |  |  | 0 |  | 0 |  | 0 |  | 0 |  | 0 |  | 0 |  | 0 |  | 0 |  | 0 |  | 0 | 0 | 0 | 0 | #DIV/0! | 0 |  | 0 |  | 0 |  | 0 |  | 0 |  | 0 |  | 0 |  | 0 |  | 0 |  | 0
410015 |  |  | Zewnętrzny wskaźnik zadziałania czujki | N | BMA | szt |  |  |  | 0 |  |  |  | 52.31 | RE-TGA |  | Tak |  |  | 0 |  | 0 |  | 0 |  | 0 |  | 0 |  | 0 |  | 0 |  | 0 |  | 0 |  | 0 | 0 | 0 | 0 | #DIV/0! | 0 |  | 0 |  | 0 |  | 0 |  | 0 |  | 0 |  | 0 |  | 0 |  | 0 |  | 0
410016 |  |  | Płytka elektroniki przycisku ROP wraz z obudową - komplet | T | BMA | szt | 35 |  |  | 0 |  |  |  | 52.31 | RE-TGA |  | Tak |  |  | 0 |  | 0 |  | 0 |  | 0 |  | 0 |  | 0 |  | 0 |  | 0 |  | 0 |  | 0 | 0 | 0 | 0 | #DIV/0! | 0 |  | 0 |  | 0 |  | 0 |  | 0 |  | 0 |  | 0 |  | 0 |  | 0 |  | 0
410017 |  |  | Sygnalizator optyczny BLITZ | N | BMA | szt |  |  |  | 0 |  |  |  | 52.31 | RE-TGA |  | Tak |  |  | 0 |  | 0 |  | 0 |  | 0 |  | 0 |  | 0 |  | 0 |  | 0 |  | 0 |  | 0 | 0 | 0 | 0 | #DIV/0! | 0 |  | 0 |  | 0 |  | 0 |  | 0 |  | 0 |  | 0 |  | 0 |  | 0 |  | 0
410018 |  |  | Sygnalizator optyczny SO-Pd13/3m | T | BMA | szt | 2 |  |  | 0 |  |  |  | 52.31 | RE-TGA |  | Tak |  |  | 0 |  | 0 |  | 0 |  | 0 |  | 0 |  | 0 |  | 0 |  | 0 |  | 0 |  | 0 | 0 | 0 | 0 | #DIV/0! | 0 |  | 0 |  | 0 |  | 0 |  | 0 |  | 0 |  | 0 |  | 0 |  | 0 |  | 0
410019 |  |  | Urządzenie transmisji alarmów do monitoringu UTA (dla instalacji SSP) - tylko koordynacja montażu | N | BMA | szt |  |  |  | 0 |  |  |  | 52.31 | RE-TGA |  | Tak |  |  | 0 |  | 0 |  | 0 |  | 0 |  | 0 |  | 0 |  | 0 |  | 0 |  | 0 |  | 0 | 0 | 0 | 0 | #DIV/0! | 0 |  | 0 |  | 0 |  | 0 |  | 0 |  | 0 |  | 0 |  | 0 |  | 0 |  | 0
410020 |  |  | Puszki | N | BMA | kpl |  |  |  | 0 |  |  |  | 52.31 | RE-TGA |  | Tak |  |  | 0 |  | 0 |  | 0 |  | 0 |  | 0 |  | 0 |  | 0 |  | 0 |  | 0 |  | 0 | 0 | 0 | 0 | #DIV/0! | 0 |  | 0 |  | 0 |  | 0 |  | 0 |  | 0 |  | 0 |  | 0 |  | 0 |  | 0
410021 |  |  | Podłaczenie sygnałów z istniejących urzadzeń (m.in.. tryskacze, wentylacja, kotłownia, itp.) | T | BMA | kpl | 1 |  |  | 0 |  |  |  | 52.31 | RE-TGA |  | Tak |  |  | 0 |  | 0 |  | 0 |  | 0 |  | 0 |  | 0 |  | 0 |  | 0 |  | 0 |  | 0 | 0 | 0 | 0 | #DIV/0! | 0 |  | 0 |  | 0 |  | 0 |  | 0 |  | 0 |  | 0 |  | 0 |  | 0 |  | 0
410022 |  |  | Okablowanie SSP | T | BMA | kpl | 1 |  |  | 0 |  |  |  | 52.31 | RE-TGA |  | Tak |  |  | 0 |  | 0 |  | 0 |  | 0 |  | 0 |  | 0 |  | 0 |  | 0 |  | 0 |  | 0 | 0 | 0 | 0 | #DIV/0! | 0 |  | 0 |  | 0 |  | 0 |  | 0 |  | 0 |  | 0 |  | 0 |  | 0 |  | 0
410023 |  |  | Zasilacz klap pożarowych PULSAR HPSB-24V2A-B | T | BMA | szt | 2 |  |  | 0 |  |  |  | 52.31 | RE-TGA |  | Nie | Inny opis |  | 0 |  | 0 |  | 0 |  | 0 |  | 0 |  | 0 |  | 0 |  | 0 |  | 0 |  | 0 | 0 | 0 | 0 | #DIV/0! | 0 |  | 0 |  | 0 |  | 0 |  | 0 |  | 0 |  | 0 |  | 0 |  | 0 |  | 0
410024 |  |  | Czujka zasysająca FAAST LT-200 EB jednostrefowa - kompletna (wraz z: orurowanie, okablowanie, akcesoria) | T | BMA | kpl | 1 |  |  | 0 |  |  |  | 52.31 | RE-TGA |  | Nie | Inny opis |  | 0 |  | 0 |  | 0 |  | 0 |  | 0 |  | 0 |  | 0 |  | 0 |  | 0 |  | 0 | 0 | 0 | 0 | #DIV/0! | 0 |  | 0 |  | 0 |  | 0 |  | 0 |  | 0 |  | 0 |  | 0 |  | 0 |  | 0
410025 |  |  | Czujka zasysająca FAAST LT-200 EB dwustrefowa - kompletna (wraz z: orurowanie, okablowanie, akcesoria) | T | BMA | kpl | 3 |  |  | 0 |  |  |  | 52.31 | RE-TGA |  | Nie | Inny numer Lp |  | 0 |  | 0 |  | 0 |  | 0 |  | 0 |  | 0 |  | 0 |  | 0 |  | 0 |  | 0 | 0 | 0 | 0 | #DIV/0! | 0 |  | 0 |  | 0 |  | 0 |  | 0 |  | 0 |  | 0 |  | 0 |  | 0 |  | 0
410026 |  |  | Połączenie projektowanej centrali SSP (SLAVE) z centralą SSP Galerii (MASTER) | T | BMA | kpl | 1 |  |  | 0 |  |  |  | 52.31 | RE-TGA |  | Nie | Inny numer Lp |  | 0 |  | 0 |  | 0 |  | 0 |  | 0 |  | 0 |  | 0 |  | 0 |  | 0 |  | 0 | 0 | 0 | 0 | #DIV/0! | 0 |  | 0 |  | 0 |  | 0 |  | 0 |  | 0 |  | 0 |  | 0 |  | 0 |  | 0
[17 empty] | Tak | [21 empty] | 0 | 0 | 0 | #DIV/0! | 0 |  | 0 |  | 0 |  | 0 |  | 0 |  | 0 |  | 0 |  | 0 |  | 0 |  | 0
411000 |  |  | SYSTEM NAGŁOŚNIENIOWY DSO | T | [5 empty] | 0 | [6 empty] | Tak |  |  | 0 |  | 0 |  | 0 |  | 0 |  | 0 |  | 0 |  | 0 |  | 0 |  | 0 |  | 0 | 0 | 0 | 0 | #DIV/0! | 0 |  | 0 |  | 0 |  | 0 |  | 0 |  | 0 |  | 0 |  | 0 |  | 0 |  | 0
411001 |  |  | Szafa 24HU rack 19", 600x800, kompletna | T | DSO | kpl | 1 |  |  | 0 |  |  |  | 52.29 | RE-TGA |  | Nie | Inny opis |  | 0 |  | 0 |  | 0 |  | 0 |  | 0 |  | 0 |  | 0 |  | 0 |  | 0 |  | 0 | 0 | 0 | 0 | #DIV/0! | 0 |  | 0 |  | 0 |  | 0 |  | 0 |  | 0 |  | 0 |  | 0 |  | 0 |  | 0
411002 |  |  | Kratka wentylacyjna | T | DSO | szt | 3 |  |  | 0 |  |  |  | 52.29 | RE-TGA |  | Nie | Inny opis |  | 0 |  | 0 |  | 0 |  | 0 |  | 0 |  | 0 |  | 0 |  | 0 |  | 0 |  | 0 | 0 | 0 | 0 | #DIV/0! | 0 |  | 0 |  | 0 |  | 0 |  | 0 |  | 0 |  | 0 |  | 0 |  | 0 |  | 0
411003 |  |  | Zasilacz PSU dla VONE, EN54-4, 24V/380Ah wyjścia 4x5A i 12x30A | T | DSO | szt | 1 |  |  | 0 |  |  |  | 52.29 | RE-TGA |  | Nie | Inny opis |  | 0 |  | 0 |  | 0 |  | 0 |  | 0 |  | 0 |  | 0 |  | 0 |  | 0 |  | 0 | 0 | 0 | 0 | #DIV/0! | 0 |  | 0 |  | 0 |  | 0 |  | 0 |  | 0 |  | 0 |  | 0 |  | 0 |  | 0
411004 |  |  | Akumulator 12V 105Ah 502x111x236 mm | T | DSO | szt | 3 |  |  | 0 |  |  |  | 52.29 | RE-TGA |  | Nie | Inny opis |  | 0 |  | 0 |  | 0 |  | 0 |  | 0 |  | 0 |  | 0 |  | 0 |  | 0 |  | 0 | 0 | 0 | 0 | #DIV/0! | 0 |  | 0 |  | 0 |  | 0 |  | 0 |  | 0 |  | 0 |  | 0 |  | 0 |  | 0
411005 |  |  | Kabel 100V połączeniowy INC - 8 kanałów wzmacniacza - INC | T | DSO | szt | 2 |  |  | 0 |  |  |  | 52.29 | RE-TGA |  | Nie | Inny opis |  | 0 |  | 0 |  | 0 |  | 0 |  | 0 |  | 0 |  | 0 |  | 0 |  | 0 |  | 0 | 0 | 0 | 0 | #DIV/0! | 0 |  | 0 |  | 0 |  | 0 |  | 0 |  | 0 |  | 0 |  | 0 |  | 0 |  | 0
411006 |  |  | Kabel czterech rezerwowych kanałów wzmacniacza - INC, 2m | T | DSO | szt | 2 |  |  | 0 |  |  |  | 52.29 | RE-TGA |  | Nie | Inny opis |  | 0 |  | 0 |  | 0 |  | 0 |  | 0 |  | 0 |  | 0 |  | 0 |  | 0 |  | 0 | 0 | 0 | 0 | #DIV/0! | 0 |  | 0 |  | 0 |  | 0 |  | 0 |  | 0 |  | 0 |  | 0 |  | 0 |  | 0
411007 |  |  | Kabel podłączenia linii głośnikowych DOM4-8, 1 szt. na DOM4-8 | T | DSO | szt | 4 |  |  | 0 |  |  |  | 52.29 | RE-TGA |  | Nie | Inny opis |  | 0 |  | 0 |  | 0 |  | 0 |  | 0 |  | 0 |  | 0 |  | 0 |  | 0 |  | 0 | 0 | 0 | 0 | #DIV/0! | 0 |  | 0 |  | 0 |  | 0 |  | 0 |  | 0 |  | 0 |  | 0 |  | 0 |  | 0
411008 |  |  | Kabel Ethernet, STP Cat5, żółty, 1m | T | DSO | szt | 1 |  |  | 0 |  |  |  | 52.29 | RE-TGA |  | Nie | Inny opis |  | 0 |  | 0 |  | 0 |  | 0 |  | 0 |  | 0 |  | 0 |  | 0 |  | 0 |  | 0 | 0 | 0 | 0 | #DIV/0! | 0 |  | 0 |  | 0 |  | 0 |  | 0 |  | 0 |  | 0 |  | 0 |  | 0 |  | 0
411009 |  |  | Kabel połączeniowy DOM - wzmacniacz, STP Cat.5, zielony, 0,5 m | T | DSO | szt | 8 |  |  | 0 |  |  |  | 52.29 | RE-TGA |  | Nie | Inny opis |  | 0 |  | 0 |  | 0 |  | 0 |  | 0 |  | 0 |  | 0 |  | 0 |  | 0 |  | 0 | 0 | 0 | 0 | #DIV/0! | 0 |  | 0 |  | 0 |  | 0 |  | 0 |  | 0 |  | 0 |  | 0 |  | 0 |  | 0
411010 |  |  | Stacja mikrofonowa DCS plus, 12 przycisków, mikrofon 'gęsia szyjka' | T | DSO | szt | 2 |  |  | 0 |  |  |  | 52.29 | RE-TGA |  | Nie | Inny opis |  | 0 |  | 0 |  | 0 |  | 0 |  | 0 |  | 0 |  | 0 |  | 0 |  | 0 |  | 0 | 0 | 0 | 0 | #DIV/0! | 0 |  | 0 |  | 0 |  | 0 |  | 0 |  | 0 |  | 0 |  | 0 |  | 0 |  | 0
411011 |  |  | Klawiatura dodatkowa DKM plus do stacji DCS plus, 18 przycisków | T | DSO | szt | 2 |  |  | 0 |  |  |  | 52.29 | RE-TGA |  | Nie | Inny opis |  | 0 |  | 0 |  | 0 |  | 0 |  | 0 |  | 0 |  | 0 |  | 0 |  | 0 |  | 0 | 0 | 0 | 0 | #DIV/0! | 0 |  | 0 |  | 0 |  | 0 |  | 0 |  | 0 |  | 0 |  | 0 |  | 0 |  | 0
411012 |  |  | Stacja mikrofonowa z ekranem dotykowym - ETCS | T | DSO | szt | 1 |  |  | 0 |  |  |  | 52.29 | RE-TGA |  | Nie | Inny opis |  | 0 |  | 0 |  | 0 |  | 0 |  | 0 |  | 0 |  | 0 |  | 0 |  | 0 |  | 0 | 0 | 0 | 0 | #DIV/0! | 0 |  | 0 |  | 0 |  | 0 |  | 0 |  | 0 |  | 0 |  | 0 |  | 0 |  | 0
411013 |  |  | Stacja mikrofonowa DCSF12 RE, 12 przycisków, obudowa wpuszczana, mikrofon 'gruszka' | T | DSO | szt | 1 |  |  | 0 |  |  |  | 52.29 | RE-TGA |  | Nie | Inny opis |  | 0 |  | 0 |  | 0 |  | 0 |  | 0 |  | 0 |  | 0 |  | 0 |  | 0 |  | 0 | 0 | 0 | 0 | #DIV/0! | 0 |  | 0 |  | 0 |  | 0 |  | 0 |  | 0 |  | 0 |  | 0 |  | 0 |  | 0
411014 |  |  | Klawiatura dodatkowa DKM18 stacji mikrofonowej DCS15 RE, 18 przycisków | T | DSO | szt | 1 |  |  | 0 |  |  |  | 52.29 | RE-TGA |  | Nie | Inny opis |  | 0 |  | 0 |  | 0 |  | 0 |  | 0 |  | 0 |  | 0 |  | 0 |  | 0 |  | 0 | 0 | 0 | 0 | #DIV/0! | 0 |  | 0 |  | 0 |  | 0 |  | 0 |  | 0 |  | 0 |  | 0 |  | 0 |  | 0
411015 |  |  | Obudowa ścienna na komplet DCSF12 + DKM18 (konsola PSP) | T | DSO | szt | 1 |  |  | 0 |  |  |  | 52.29 | RE-TGA |  | Nie | Inny opis |  | 0 |  | 0 |  | 0 |  | 0 |  | 0 |  | 0 |  | 0 |  | 0 |  | 0 |  | 0 | 0 | 0 | 0 | #DIV/0! | 0 |  | 0 |  | 0 |  | 0 |  | 0 |  | 0 |  | 0 |  | 0 |  | 0 |  | 0
411016 |  |  | Kołnierz montażowy do DKM18 - montaż w obudowie ściennej lub w blacie | T | DSO | szt | 1 |  |  | 0 |  |  |  | 52.29 | RE-TGA |  | Nie | Inny opis |  | 0 |  | 0 |  | 0 |  | 0 |  | 0 |  | 0 |  | 0 |  | 0 |  | 0 |  | 0 | 0 | 0 | 0 | #DIV/0! | 0 |  | 0 |  | 0 |  | 0 |  | 0 |  | 0 |  | 0 |  | 0 |  | 0 |  | 0
411017 |  |  | Kontroler INC-D - z modułem DAL (8x DALbus i 12x styki GPIO) | T | DSO | szt | 1 |  |  | 0 |  |  |  | 52.29 | RE-TGA |  | Nie | Inny opis |  | 0 |  | 0 |  | 0 |  | 0 |  | 0 |  | 0 |  | 0 |  | 0 |  | 0 |  | 0 | 0 | 0 | 0 | #DIV/0! | 0 |  | 0 |  | 0 |  | 0 |  | 0 |  | 0 |  | 0 |  | 0 |  | 0 |  | 0
411018 |  |  | Kontroler INC-A - z modułem AUDIO (6x we/wy audio i 12 GPIO) | T | DSO | szt | 1 |  |  | 0 |  |  |  | 52.29 | RE-TGA |  | Nie | Inny opis |  | 0 |  | 0 |  | 0 |  | 0 |  | 0 |  | 0 |  | 0 |  | 0 |  | 0 |  | 0 | 0 | 0 | 0 | #DIV/0! | 0 |  | 0 |  | 0 |  | 0 |  | 0 |  | 0 |  | 0 |  | 0 |  | 0 |  | 0
411019 |  |  | Moduł SPKR-8, 8 linii głośnikowych dla kontrolera INC | T | DSO | szt | 4 |  |  | 0 |  |  |  | 52.29 | RE-TGA |  | Nie | Inny opis |  | 0 |  | 0 |  | 0 |  | 0 |  | 0 |  | 0 |  | 0 |  | 0 |  | 0 |  | 0 | 0 | 0 | 0 | #DIV/0! | 0 |  | 0 |  | 0 |  | 0 |  | 0 |  | 0 |  | 0 |  | 0 |  | 0 |  | 0
411020 |  |  | Głośnik kulisty DELK 130/10 PP1, 10W/100V, kopuła, CNBOP | T | DSO | szt | 74 |  |  | 0 |  |  |  | 52.29 | RE-TGA |  | Nie | Inny opis |  | 0 |  | 0 |  | 0 |  | 0 |  | 0 |  | 0 |  | 0 |  | 0 |  | 0 |  | 0 | 0 | 0 | 0 | #DIV/0! | 0 |  | 0 |  | 0 |  | 0 |  | 0 |  | 0 |  | 0 |  | 0 |  | 0 |  | 0
411021 |  |  | Głośnik sufitowy DL-E 06-130/T, 6W/100V, kopuła, CNBOP | T | DSO | szt | 58 |  |  | 0 |  |  |  | 52.29 | RE-TGA |  | Nie | Inny opis |  | 0 |  | 0 |  | 0 |  | 0 |  | 0 |  | 0 |  | 0 |  | 0 |  | 0 |  | 0 | 0 | 0 | 0 | #DIV/0! | 0 |  | 0 |  | 0 |  | 0 |  | 0 |  | 0 |  | 0 |  | 0 |  | 0 |  | 0
411022 |  |  | Głośnik sufitowy DL 06-165/T | T | DSO | szt | 2 |  |  | 0 |  |  |  | 52.29 | RE-TGA |  | Nie | Inny opis |  | 0 |  | 0 |  | 0 |  | 0 |  | 0 |  | 0 |  | 0 |  | 0 |  | 0 |  | 0 | 0 | 0 | 0 | #DIV/0! | 0 |  | 0 |  | 0 |  | 0 |  | 0 |  | 0 |  | 0 |  | 0 |  | 0 |  | 0
411023 |  |  | Głośnik ścienny WA-06-165/T, 6W/100V, CNBOP | T | DSO | szt | 4 |  |  | 0 |  |  |  | 52.29 | RE-TGA |  | Nie | Inny opis |  | 0 |  | 0 |  | 0 |  | 0 |  | 0 |  | 0 |  | 0 |  | 0 |  | 0 |  | 0 | 0 | 0 | 0 | #DIV/0! | 0 |  | 0 |  | 0 |  | 0 |  | 0 |  | 0 |  | 0 |  | 0 |  | 0 |  | 0
411024 |  |  | Głośnik projektorowy DA-S 20-130/T, 20W/100V, CNBOP | T | DSO | szt | 29 |  |  | 0 |  |  |  | 52.29 | RE-TGA |  | Nie | Inny opis |  | 0 |  | 0 |  | 0 |  | 0 |  | 0 |  | 0 |  | 0 |  | 0 |  | 0 |  | 0 | 0 | 0 | 0 | #DIV/0! | 0 |  | 0 |  | 0 |  | 0 |  | 0 |  | 0 |  | 0 |  | 0 |  | 0 |  | 0
411025 |  |  | Okablowanie DSO | T | DSO | kpl | 1 |  |  | 0 |  |  |  | 52.29 | RE-TGA |  | Nie | Inny opis |  | 0 |  | 0 |  | 0 |  | 0 |  | 0 |  | 0 |  | 0 |  | 0 |  | 0 |  | 0 | 0 | 0 | 0 | #DIV/0! | 0 |  | 0 |  | 0 |  | 0 |  | 0 |  | 0 |  | 0 |  | 0 |  | 0 |  | 0
411026 |  |  | Doprowadzenie zasilania, montaż i uruchomienie radia POS (Radio POS nie wliczane do LV - dostarcza Kaufland) | T | DSO | kpl | 1 |  |  | 0 |  |  |  | 52.29 | RE-TGA |  | Nie | Inny opis |  | 0 |  | 0 |  | 0 |  | 0 |  | 0 |  | 0 |  | 0 |  | 0 |  | 0 |  | 0 | 0 | 0 | 0 | #DIV/0! | 0 |  | 0 |  | 0 |  | 0 |  | 0 |  | 0 |  | 0 |  | 0 |  | 0 |  | 0
411027 |  |  | Przewód audio pomiędzy szafą KLS w pomieszczeniu 3.10 a szafą DSO oraz drugi przewód 2-żyłowy pomiędzy szafami do wzywania sygnału. Przewód audio od strony KLS powininen być zarobiony wtykiem XLR. | T | DSO | kpl | 1 |  |  | 0 |  |  |  | 52.29 | RE-TGA |  | Nie | Inny opis |  | 0 |  | 0 |  | 0 |  | 0 |  | 0 |  | 0 |  | 0 |  | 0 |  | 0 |  | 0 | 0 | 0 | 0 | #DIV/0! | 0 |  | 0 |  | 0 |  | 0 |  | 0 |  | 0 |  | 0 |  | 0 |  | 0 |  | 0
411028 |  |  | Połączenie szafy DSO z systemem kasowym (SMC) | T | DSO | kpl | 1 |  |  | 0 |  |  |  | 52.29 | RE-TGA |  | Nie | Inny opis |  | 0 |  | 0 |  | 0 |  | 0 |  | 0 |  | 0 |  | 0 |  | 0 |  | 0 |  | 0 | 0 | 0 | 0 | #DIV/0! | 0 |  | 0 |  | 0 |  | 0 |  | 0 |  | 0 |  | 0 |  | 0 |  | 0 |  | 0
[17 empty] | Tak | [21 empty] | 0 | 0 | 0 | #DIV/0! | 0 |  | 0 |  | 0 |  | 0 |  | 0 |  | 0 |  | 0 |  | 0 |  | 0 |  | 0
412000 |  |  | SIEĆ STRUKTURALNA I TELEFONICZNA | T | [5 empty] | 0 | [6 empty] | Tak |  |  | 0 |  | 0 |  | 0 |  | 0 |  | 0 |  | 0 |  | 0 |  | 0 |  | 0 |  | 0 | 0 | 0 | 0 | #DIV/0! | 0 |  | 0 |  | 0 |  | 0 |  | 0 |  | 0 |  | 0 |  | 0 |  | 0 |  | 0
412001 |  |  | Okablowanie strukturalne (lan + telefony) w aktualnie obowiązującym standardzie KABA, szafy dystrybucji danych, wg wytycznych działu IS KAUFLAND. Wykonawca wskazany przez KL | T |  | kpl | 1 |  |  | 0 |  |  |  | 52.30 | RE-TGA |  | Nie | Inny opis |  | 0 |  | 0 |  | 0 |  | 0 |  | 0 |  | 0 |  | 0 |  | 0 |  | 0 |  | 0 | 0 | 0 | 0 | #DIV/0! | 0 |  | 0 |  | 0 |  | 0 |  | 0 |  | 0 |  | 0 |  | 0 |  | 0 |  | 0
412002 |  |  | Kompletna instalacja LAN (tryb przebudowy 9 tygodniowy) zgodnie z opisem założeń ogólnych w rozdziale 00.01.000 | N |  | kpl |  |  |  | 0 |  |  |  | 52.30 | RE-TGA |  | Tak |  |  | 0 |  | 0 |  | 0 |  | 0 |  | 0 |  | 0 |  | 0 |  | 0 |  | 0 |  | 0 | 0 | 0 | 0 | #DIV/0! | 0 |  | 0 |  | 0 |  | 0 |  | 0 |  | 0 |  | 0 |  | 0 |  | 0 |  | 0
412003 |  |  | Drabinki kablowe na potrzeby instalacji LAN | T |  | kpl | 1 |  |  | 0 |  |  |  | 52.30 | RE-TGA |  | Nie | Inny numer Lp |  | 0 |  | 0 |  | 0 |  | 0 |  | 0 |  | 0 |  | 0 |  | 0 |  | 0 |  | 0 | 0 | 0 | 0 | #DIV/0! | 0 |  | 0 |  | 0 |  | 0 |  | 0 |  | 0 |  | 0 |  | 0 |  | 0 |  | 0
[17 empty] | Tak | [21 empty] | 0 | 0 | 0 | #DIV/0! | 0 |  | 0 |  | 0 |  | 0 |  | 0 |  | 0 |  | 0 |  | 0 |  | 0 |  | 0
413000 |  |  | INSTALACJA CCTV | T | [5 empty] | 0 | [6 empty] | Tak |  |  | 0 |  | 0 |  | 0 |  | 0 |  | 0 |  | 0 |  | 0 |  | 0 |  | 0 |  | 0 | 0 | 0 | 0 | #DIV/0! | 0 |  | 0 |  | 0 |  | 0 |  | 0 |  | 0 |  | 0 |  | 0 |  | 0 |  | 0
413001 |  |  | CCTV - instalacja wraz z urządzeniami . Uwzględnia poprowadzenie światłowodów i okablowania zasilającego wraz ze wszystkimi elementami instalacyjnymi, w tym w szczególności: adapterami, puszkami abonenckimi, pigtailami, organizerami okablowania, elementami maskującymi, elementami montażowymi, gniazdami natynkowymi etc.) z pomieszczenia technicznego na halę sprzedaży, magazyn i rampę, zgodnie z ustaleniami pomiędzy Zleceniobiorcą i Zleceniodawcą, ustawienie szafy rack wraz z elementami szafy rack, w pomieszczeniu monitoringu video wraz z rozszyciem okablowania na odpowiednich panelach oraz wykonanie pomiarów okablowania. | T |  | kpl | 1 |  |  | 0 |  |  |  | 52.16 | RE-TGA |  | Nie | Inny opis |  | 0 |  | 0 |  | 0 |  | 0 |  | 0 |  | 0 |  | 0 |  | 0 |  | 0 |  | 0 | 0 | 0 | 0 | #DIV/0! | 0 |  | 0 |  | 0 |  | 0 |  | 0 |  | 0 |  | 0 |  | 0 |  | 0 |  | 0
413002 |  |  | Dostosowanie instalacji CCTV do nowego zaregałowania oraz układu pomieszczeń | N |  | kpl |  |  |  | 0 |  |  |  | 52.16 | RE-TGA |  | Tak |  |  | 0 |  | 0 |  | 0 |  | 0 |  | 0 |  | 0 |  | 0 |  | 0 |  | 0 |  | 0 | 0 | 0 | 0 | #DIV/0! | 0 |  | 0 |  | 0 |  | 0 |  | 0 |  | 0 |  | 0 |  | 0 |  | 0 |  | 0
413003 |  |  | Dostawa i montaż nowych skrzynek CCTV wraz z wyposażeniem | N |  | kpl |  |  |  | 0 |  |  |  | 52.16 | RE-TGA |  | Tak |  |  | 0 |  | 0 |  | 0 |  | 0 |  | 0 |  | 0 |  | 0 |  | 0 |  | 0 |  | 0 | 0 | 0 | 0 | #DIV/0! | 0 |  | 0 |  | 0 |  | 0 |  | 0 |  | 0 |  | 0 |  | 0 |  | 0 |  | 0
413004 |  |  | Dostawa i montaż nowyej szafki RACK wiszącej 6U CCTV wraz z wyposażeniem | N |  | kpl |  |  |  | 0 |  |  |  | 52.16 | RE-TGA |  | Tak |  |  | 0 |  | 0 |  | 0 |  | 0 |  | 0 |  | 0 |  | 0 |  | 0 |  | 0 |  | 0 | 0 | 0 | 0 | #DIV/0! | 0 |  | 0 |  | 0 |  | 0 |  | 0 |  | 0 |  | 0 |  | 0 |  | 0 |  | 0
[17 empty] | Tak | [21 empty] | 0 | 0 | 0 | #DIV/0! | 0 |  | 0 |  | 0 |  | 0 |  | 0 |  | 0 |  | 0 |  | 0 |  | 0 |  | 0
414000 |  |  | ODDYMIANIE (klapy wraz z wyposażeniem i siłownikiem ujęte są w dziale 03.03.000) | T | [5 empty] | 0 | [6 empty] | Tak |  |  | 0 |  | 0 |  | 0 |  | 0 |  | 0 |  | 0 |  | 0 |  | 0 |  | 0 |  | 0 | 0 | 0 | 0 | #DIV/0! | 0 |  | 0 |  | 0 |  | 0 |  | 0 |  | 0 |  | 0 |  | 0 |  | 0 |  | 0
414001 |  |  | Centralka Oddymiania wraz z kompletnym okablowaniem (oddymianie pasażu) | T |  | kpl | 1 |  |  | 0 |  |  |  | 75.07 | RE-TGA |  | Nie | Inny opis |  | 0 |  | 0 |  | 0 |  | 0 |  | 0 |  | 0 |  | 0 |  | 0 |  | 0 |  | 0 | 0 | 0 | 0 | #DIV/0! | 0 |  | 0 |  | 0 |  | 0 |  | 0 |  | 0 |  | 0 |  | 0 |  | 0 |  | 0
414002 |  |  | ODDYMIANIE - nowa instalacja - centralka oddymiająca 32A z możliwością wysterowania klap z centrali SAP (centrala dostostosowana do ilości siłowników i stref pożarowych), przyciski oddymiające, programowanie centrali SAP, certyfikat CNBOP. | N |  | kpl |  |  |  | 0 |  |  |  | 75.07 | RE-TGA |  | Tak |  |  | 0 |  | 0 |  | 0 |  | 0 |  | 0 |  | 0 |  | 0 |  | 0 |  | 0 |  | 0 | 0 | 0 | 0 | #DIV/0! | 0 |  | 0 |  | 0 |  | 0 |  | 0 |  | 0 |  | 0 |  | 0 |  | 0 |  | 0
414003 |  |  | Siłowniki dla drzwi (kompletne wyposażenie dla celów oddymiania wraz z puszkami, przekaźnikami, okablowaniem, uchwytami itd..) | T |  | szt | 4 |  |  | 0 |  |  |  | 75.07 | RE-TGA |  | Nie | Inny opis |  | 0 |  | 0 |  | 0 |  | 0 |  | 0 |  | 0 |  | 0 |  | 0 |  | 0 |  | 0 | 0 | 0 | 0 | #DIV/0! | 0 |  | 0 |  | 0 |  | 0 |  | 0 |  | 0 |  | 0 |  | 0 |  | 0 |  | 0
414004 |  |  | Przycisk RPO | T |  | kpl | 3 |  |  | 0 |  |  |  | 75.07 | RE-TGA |  | Nie | Inny opis |  | 0 |  | 0 |  | 0 |  | 0 |  | 0 |  | 0 |  | 0 |  | 0 |  | 0 |  | 0 | 0 | 0 | 0 | #DIV/0! | 0 |  | 0 |  | 0 |  | 0 |  | 0 |  | 0 |  | 0 |  | 0 |  | 0 |  | 0
[17 empty] | Tak | [21 empty] | 0 | 0 | 0 | #DIV/0! | 0 |  | 0 |  | 0 |  | 0 |  | 0 |  | 0 |  | 0 |  | 0 |  | 0 |  | 0
415000 |  |  | INSTALACJA ANTENOWA | N | [5 empty] | 0 | [6 empty] | Tak |  |  | 0 |  | 0 |  | 0 |  | 0 |  | 0 |  | 0 |  | 0 |  | 0 |  | 0 |  | 0 | 0 | 0 | 0 | #DIV/0! | 0 |  | 0 |  | 0 |  | 0 |  | 0 |  | 0 |  | 0 |  | 0 |  | 0 |  | 0
415001 |  |  | Szafka wiszaca wyposazona we wzmaciacz MFA320, zasilacz IFP503, zwrotnicę HTS-2, wzmacniacz FA219, Rozdgałęźnik HTs-6 wraz z okab;lowaniem wewnątrz szafki | N |  | szt |  |  |  | 0 |  |  |  | 52 | RE-TGA |  | Tak |  |  | 0 |  | 0 |  | 0 |  | 0 |  | 0 |  | 0 |  | 0 |  | 0 |  | 0 |  | 0 | 0 | 0 | 0 | #DIV/0! | 0 |  | 0 |  | 0 |  | 0 |  | 0 |  | 0 |  | 0 |  | 0 |  | 0 |  | 0
415002 |  |  | Zestaw antenowy wraz z masztem o wys. H=2,0m (anteny SAT+UHF+VHF+FM) | N |  | szt |  |  |  | 0 |  |  |  | 52 | RE-TGA |  | Tak |  |  | 0 |  | 0 |  | 0 |  | 0 |  | 0 |  | 0 |  | 0 |  | 0 |  | 0 |  | 0 | 0 | 0 | 0 | #DIV/0! | 0 |  | 0 |  | 0 |  | 0 |  | 0 |  | 0 |  | 0 |  | 0 |  | 0 |  | 0
415003 |  |  | Gniazdo RTV/SAT | N |  | szt |  |  |  | 0 |  |  |  | 52 | RE-TGA |  | Tak |  |  | 0 |  | 0 |  | 0 |  | 0 |  | 0 |  | 0 |  | 0 |  | 0 |  | 0 |  | 0 | 0 | 0 | 0 | #DIV/0! | 0 |  | 0 |  | 0 |  | 0 |  | 0 |  | 0 |  | 0 |  | 0 |  | 0 |  | 0
415004 |  |  | Telewizor - wielkość i typ wg wytycznych inwestora | N |  | szt |  |  |  | 0 |  |  |  | 52 | RE-TGA |  | Tak |  |  | 0 |  | 0 |  | 0 |  | 0 |  | 0 |  | 0 |  | 0 |  | 0 |  | 0 |  | 0 | 0 | 0 | 0 | #DIV/0! | 0 |  | 0 |  | 0 |  | 0 |  | 0 |  | 0 |  | 0 |  | 0 |  | 0 |  | 0
415005 |  |  | Okablowanie dla systemu ANT | N |  | kpl |  |  |  | 0 |  |  |  | 52 | RE-TGA |  | Tak |  |  | 0 |  | 0 |  | 0 |  | 0 |  | 0 |  | 0 |  | 0 |  | 0 |  | 0 |  | 0 | 0 | 0 | 0 | #DIV/0! | 0 |  | 0 |  | 0 |  | 0 |  | 0 |  | 0 |  | 0 |  | 0 |  | 0 |  | 0
[17 empty] | Tak | [21 empty] | 0 | 0 | 0 | #DIV/0! | 0 |  | 0 |  | 0 |  | 0 |  | 0 |  | 0 |  | 0 |  | 0 |  | 0 |  | 0
416000 |  |  | ZASILACZ SIECIOWY (Z AKUMULATORAMI) | T | [5 empty] | 0 | [6 empty] | Nie | Inny opis |  | 0 |  | 0 |  | 0 |  | 0 |  | 0 |  | 0 |  | 0 |  | 0 |  | 0 |  | 0 | 0 | 0 | 0 | #DIV/0! | 0 |  | 0 |  | 0 |  | 0 |  | 0 |  | 0 |  | 0 |  | 0 |  | 0 |  | 0
416001 |  |  | Agregat prądotwórczy (kompletny) | T |  | kpl | 1 |  |  | 0 |  |  |  | 52 | RE-TGA |  | Nie | Inny opis |  | 0 |  | 0 |  | 0 |  | 0 |  | 0 |  | 0 |  | 0 |  | 0 |  | 0 |  | 0 | 0 | 0 | 0 | #DIV/0! | 0 |  | 0 |  | 0 |  | 0 |  | 0 |  | 0 |  | 0 |  | 0 |  | 0 |  | 0
[17 empty] | Tak | [21 empty] | 0 | 0 | 0 | #DIV/0! | 0 |  | 0 |  | 0 |  | 0 |  | 0 |  | 0 |  | 0 |  | 0 |  | 0 |  | 0
500000 |  |  | MSR, L-Box | T | [5 empty] | 0 | [6 empty] | Tak |  |  | 0 |  | 0 |  | 0 |  | 0 |  | 0 |  | 0 |  | 0 |  | 0 |  | 0 |  | 0 | 0 | 0 | 0 | #DIV/0! | 0 |  | 0 |  | 0 |  | 0 |  | 0 |  | 0 |  | 0 |  | 0 |  | 0 |  | 0
501000 |  |  | DEMONTAŻ | N | [5 empty] | 0 | [6 empty] | Tak |  |  | 0 |  | 0 |  | 0 |  | 0 |  | 0 |  | 0 |  | 0 |  | 0 |  | 0 |  | 0 | 0 | 0 | 0 | #DIV/0! | 0 |  | 0 |  | 0 |  | 0 |  | 0 |  | 0 |  | 0 |  | 0 |  | 0 |  | 0
501001 |  |  | Demontaż instalacji MSR wraz z urządzeniami i wyposażeniem | N |  | kpl |  |  |  | 0 |  |  |  | 85 | Abbruch |  | Tak |  |  | 0 |  | 0 |  | 0 |  | 0 |  | 0 |  | 0 |  | 0 |  | 0 |  | 0 |  | 0 | 0 | 0 | 0 | #DIV/0! | 0 |  | 0 |  | 0 |  | 0 |  | 0 |  | 0 |  | 0 |  | 0 |  | 0 |  | 0
[17 empty] | Tak | [21 empty] | 0 | 0 | 0 | #DIV/0! | 0 |  | 0 |  | 0 |  | 0 |  | 0 |  | 0 |  | 0 |  | 0 |  | 0 |  | 0
502000 |  |  | MSR | T | [5 empty] | 0 | [6 empty] | Tak |  |  | 0 |  | 0 |  | 0 |  | 0 |  | 0 |  | 0 |  | 0 |  | 0 |  | 0 |  | 0 | 0 | 0 | 0 | #DIV/0! | 0 |  | 0 |  | 0 |  | 0 |  | 0 |  | 0 |  | 0 |  | 0 |  | 0 |  | 0
502001 |  |  | Rozdzielnica ISP-1 - prefabrykacja, dostawa, montaż, podłączenie i uruchomienie (wraz ze sterownikiem, modułami i panelem), wykonanie zgodne ze standardem KL, HTLM5 | T |  | kpl | 1 |  |  | 0 |  |  |  | 70 | RE-TGA |  | Nie | Inny opis |  | 0 |  | 0 |  | 0 |  | 0 |  | 0 |  | 0 |  | 0 |  | 0 |  | 0 |  | 0 | 0 | 0 | 0 | #DIV/0! | 0 |  | 0 |  | 0 |  | 0 |  | 0 |  | 0 |  | 0 |  | 0 |  | 0 |  | 0
502002 |  |  | podłączenie sterowania/monitoringu kablem magistralnym ROOFTOP RT PASAŻ 03 - istniejąca centrala wentylacyjna | T |  | kpl | 1 |  |  | 0 |  |  |  | 70 | RE-TGA |  | Nie | Inny opis |  | 0 |  | 0 |  | 0 |  | 0 |  | 0 |  | 0 |  | 0 |  | 0 |  | 0 |  | 0 | 0 | 0 | 0 | #DIV/0! | 0 |  | 0 |  | 0 |  | 0 |  | 0 |  | 0 |  | 0 |  | 0 |  | 0 |  | 0
502003 |  |  | podłączenie sterowania/monitoringu kablem magistralnym ROOFTOP RT HALA 05 - istniejąca centrala wentylacyjna | T |  | kpl | 1 |  |  | 0 |  |  |  | 70 | RE-TGA |  | Nie | Inny opis |  | 0 |  | 0 |  | 0 |  | 0 |  | 0 |  | 0 |  | 0 |  | 0 |  | 0 |  | 0 | 0 | 0 | 0 | #DIV/0! | 0 |  | 0 |  | 0 |  | 0 |  | 0 |  | 0 |  | 0 |  | 0 |  | 0 |  | 0
502004 |  |  | podłączenie zasilania i sterowania/monitoringu kablem magistralnym centrali wentylacyjnej NW02 (socjal) | T |  | kpl | 1 |  |  | 0 |  |  |  | 70 | RE-TGA |  | Nie | Inny opis |  | 0 |  | 0 |  | 0 |  | 0 |  | 0 |  | 0 |  | 0 |  | 0 |  | 0 |  | 0 | 0 | 0 | 0 | #DIV/0! | 0 |  | 0 |  | 0 |  | 0 |  | 0 |  | 0 |  | 0 |  | 0 |  | 0 |  | 0
502005 |  |  | rozdzielnica WD21 - prefabrykacja, dostawa, montaż, podłączenie i uruchomienie wraz z okablowaniem, podłączeniem i uruchomieniem wentylatora wywiewnego. Podłączenie siłownika przepustnicy czerpni i termostatów pomieszczeniowych wraz z dostawą. | T |  | kpl | 1 |  |  | 0 |  |  |  | 70 | RE-TGA |  | Nie | Inny opis |  | 0 |  | 0 |  | 0 |  | 0 |  | 0 |  | 0 |  | 0 |  | 0 |  | 0 |  | 0 | 0 | 0 | 0 | #DIV/0! | 0 |  | 0 |  | 0 |  | 0 |  | 0 |  | 0 |  | 0 |  | 0 |  | 0 |  | 0
502006 |  |  | skrzynka INFO-MBT - prefabrykacja, dostawa, montaż, podłączenie i uruchomienie - kompletna | T |  | kpl | 1 |  |  | 0 |  |  |  | 70 | RE-TGA |  | Nie | Inny opis |  | 0 |  | 0 |  | 0 |  | 0 |  | 0 |  | 0 |  | 0 |  | 0 |  | 0 |  | 0 | 0 | 0 | 0 | #DIV/0! | 0 |  | 0 |  | 0 |  | 0 |  | 0 |  | 0 |  | 0 |  | 0 |  | 0 |  | 0
502007 |  |  | Dostawa i montaż Interfejsu sieciowego oraz modułów sterowniczych na szynach w rozdzielnicy wraz z: a) kablem zasilającym interfejs z szafy ISP b) kablem sterowniczym z szafy ISP c) okablowaniem sygnałów dla rozdzielnic UV-1,UV-2, UV-331, UV-32, UV-4, UV-5, UV-7, RGnn | T |  | kpl | 8 |  |  | 0 |  |  |  | 70 | RE-TGA |  | Nie | Inny opis |  | 0 |  | 0 |  | 0 |  | 0 |  | 0 |  | 0 |  | 0 |  | 0 |  | 0 |  | 0 | 0 | 0 | 0 | #DIV/0! | 0 |  | 0 |  | 0 |  | 0 |  | 0 |  | 0 |  | 0 |  | 0 |  | 0 |  | 0
502008 |  |  | Wykonanie okablowania i podłączenie przewodów pomiedzy rozdzielnicami RZS_WD21 i ISP-1 | T |  | kpl | 1 |  |  | 0 |  |  |  | 70 | RE-TGA |  | Nie | Inny opis |  | 0 |  | 0 |  | 0 |  | 0 |  | 0 |  | 0 |  | 0 |  | 0 |  | 0 |  | 0 | 0 | 0 | 0 | #DIV/0! | 0 |  | 0 |  | 0 |  | 0 |  | 0 |  | 0 |  | 0 |  | 0 |  | 0 |  | 0
502009 |  |  | Wykonanie okablowania zasilającego i sterowniczego, podłączenie i uruchomienie wentylatorów wywiewnych | T |  | kpl | 15 |  |  | 0 |  |  |  | 70 | RE-TGA |  | Nie | Inny opis |  | 0 |  | 0 |  | 0 |  | 0 |  | 0 |  | 0 |  | 0 |  | 0 |  | 0 |  | 0 | 0 | 0 | 0 | #DIV/0! | 0 |  | 0 |  | 0 |  | 0 |  | 0 |  | 0 |  | 0 |  | 0 |  | 0 |  | 0
502010 |  |  | Dostawa, montaż, wykonanie okablowania, podłączenie i uruchomienie kasetek sterujących wentylacją Dla wentylatorów:WD05-LUA9, WD9-Butelkownia, WD14-Magazyn, WD19-Pom. Odpadów, WD23-Środki czyszczące, WD17-Pom. Palących, | T |  | kpl | 6 |  |  | 0 |  |  |  | 70 | RE-TGA |  | Nie | Inny opis |  | 0 |  | 0 |  | 0 |  | 0 |  | 0 |  | 0 |  | 0 |  | 0 |  | 0 |  | 0 | 0 | 0 | 0 | #DIV/0! | 0 |  | 0 |  | 0 |  | 0 |  | 0 |  | 0 |  | 0 |  | 0 |  | 0 |  | 0
502011 |  |  | Wykonanie okablowania zasilającego i sterowniczego, podłączenie i uruchomienie kurtyn powietrznej zlokalizowanej nad wejściem do marketu (w tym okablowanie i podłaczenie fabrycznych paneli oraz siłowników zaworów). Indywidualny licznik energii elektrycznej dla monitorowania zużycia energii przez grzałkę elektryczną kurtyny powietrznej / podłączenie do LBOX | T |  | szt | 2 |  |  | 0 |  |  |  | 70 | RE-TGA |  | Nie | Inny opis |  | 0 |  | 0 |  | 0 |  | 0 |  | 0 |  | 0 |  | 0 |  | 0 |  | 0 |  | 0 | 0 | 0 | 0 | #DIV/0! | 0 |  | 0 |  | 0 |  | 0 |  | 0 |  | 0 |  | 0 |  | 0 |  | 0 |  | 0
502012 |  |  | Koordynacja okablowania sieciowego pomiędzy rozdzielnicami MSR (Wykonanie IT po wskazanej lokalizacji) | T |  | kpl | 1 |  |  | 0 |  |  |  | 70 | RE-TGA |  | Nie | Inny opis |  | 0 |  | 0 |  | 0 |  | 0 |  | 0 |  | 0 |  | 0 |  | 0 |  | 0 |  | 0 | 0 | 0 | 0 | #DIV/0! | 0 |  | 0 |  | 0 |  | 0 |  | 0 |  | 0 |  | 0 |  | 0 |  | 0 |  | 0
502013 |  |  | Dostawa, montaż, wykonanie okablowania, podłączenie i uruchomienie przetworników CO2 Czujnik stężenia dwutlenku węgla: magazyn, kasy, MOPRO, Najemca Rzeźnik/Piekarz. - Labor LB-853 | T |  | szt | 4 |  |  | 0 |  |  |  | 70 | RE-TGA |  | Nie | Inny opis |  | 0 |  | 0 |  | 0 |  | 0 |  | 0 |  | 0 |  | 0 |  | 0 |  | 0 |  | 0 | 0 | 0 | 0 | #DIV/0! | 0 |  | 0 |  | 0 |  | 0 |  | 0 |  | 0 |  | 0 |  | 0 |  | 0 |  | 0
502014 |  |  | Dostawa, montaż, wykonanie okablowania, podłączenie i uruchomienie przetworników temperatury i wilgotności zlokalizowanych wewnątrz marketu | T |  | szt | 28 |  |  | 0 |  |  |  | 70 | RE-TGA |  | Nie | Inny opis |  | 0 |  | 0 |  | 0 |  | 0 |  | 0 |  | 0 |  | 0 |  | 0 |  | 0 |  | 0 | 0 | 0 | 0 | #DIV/0! | 0 |  | 0 |  | 0 |  | 0 |  | 0 |  | 0 |  | 0 |  | 0 |  | 0 |  | 0
502015 |  |  | Dostawa, montaż, wykonanie okablowania, podłączenie i uruchomienie przetwornika temperatury i wilgotności zewnętrznej | T |  | szt | 1 |  |  | 0 |  |  |  | 70 | RE-TGA |  | Nie | Inny opis |  | 0 |  | 0 |  | 0 |  | 0 |  | 0 |  | 0 |  | 0 |  | 0 |  | 0 |  | 0 | 0 | 0 | 0 | #DIV/0! | 0 |  | 0 |  | 0 |  | 0 |  | 0 |  | 0 |  | 0 |  | 0 |  | 0 |  | 0
502016 |  |  | Wykonanie okablowania zasilająco sterującego wezłem ciepła poza granicą dostawy (nowy standard) | T |  | kpl | 1 |  |  | 0 |  |  |  | 70 | RE-TGA |  | Nie | Inny opis |  | 0 |  | 0 |  | 0 |  | 0 |  | 0 |  | 0 |  | 0 |  | 0 |  | 0 |  | 0 | 0 | 0 | 0 | #DIV/0! | 0 |  | 0 |  | 0 |  | 0 |  | 0 |  | 0 |  | 0 |  | 0 |  | 0 |  | 0
502017 |  |  | Wykonanie okablowania zasilającego pomędzy rozdzielnicą ISP-1 i skrzynka INFO-MBT | T |  | szt | 1 |  |  | 0 |  |  |  | 70 | RE-TGA |  | Nie | Inny opis |  | 0 |  | 0 |  | 0 |  | 0 |  | 0 |  | 0 |  | 0 |  | 0 |  | 0 |  | 0 | 0 | 0 | 0 | #DIV/0! | 0 |  | 0 |  | 0 |  | 0 |  | 0 |  | 0 |  | 0 |  | 0 |  | 0 |  | 0
502018 |  |  | Wykonanie okablowania, podłączenie i przetestowanie komunikacji, sygnałów i sterowania klimatyzatorami (wszystkie klimatyzatory wyposazone w płytkę umożliwiającą komunikację po protokole Modbus RTU). | T |  | kpl | 10 |  |  | 0 |  |  |  | 70 | RE-TGA |  | Nie | Inny opis |  | 0 |  | 0 |  | 0 |  | 0 |  | 0 |  | 0 |  | 0 |  | 0 |  | 0 |  | 0 | 0 | 0 | 0 | #DIV/0! | 0 |  | 0 |  | 0 |  | 0 |  | 0 |  | 0 |  | 0 |  | 0 |  | 0 |  | 0
502019 |  |  | Wykonanie okablowania, podłączenie i przetestowanie sygnału awarii klimatyzatora w pomieszczeniu 3.10 (UPS) | T |  | szt | 1 |  |  | 0 |  |  |  | 70 | RE-TGA |  | Nie | Inny opis |  | 0 |  | 0 |  | 0 |  | 0 |  | 0 |  | 0 |  | 0 |  | 0 |  | 0 |  | 0 | 0 | 0 | 0 | #DIV/0! | 0 |  | 0 |  | 0 |  | 0 |  | 0 |  | 0 |  | 0 |  | 0 |  | 0 |  | 0
502020 |  |  | Dostawa, montaż, wykonanie okablowania, podłączenie i uruchomienie czujników dymu | T |  | szt | 3 |  |  | 0 |  |  |  | 70 | RE-TGA |  | Nie | Inny opis |  | 0 |  | 0 |  | 0 |  | 0 |  | 0 |  | 0 |  | 0 |  | 0 |  | 0 |  | 0 | 0 | 0 | 0 | #DIV/0! | 0 |  | 0 |  | 0 |  | 0 |  | 0 |  | 0 |  | 0 |  | 0 |  | 0 |  | 0
502021 |  |  | Dostawa, montaż, wykonanie okablowania, podłączenie i uruchomienie anteny zegara frankfurdzkiego | T |  | szt | 1 |  |  | 0 |  |  |  | 70 | RE-TGA |  | Nie | Inny opis |  | 0 |  | 0 |  | 0 |  | 0 |  | 0 |  | 0 |  | 0 |  | 0 |  | 0 |  | 0 | 0 | 0 | 0 | #DIV/0! | 0 |  | 0 |  | 0 |  | 0 |  | 0 |  | 0 |  | 0 |  | 0 |  | 0 |  | 0
502022 |  |  | Wykonanie algorytmu pracy ogrzewania i wentylacji zgodnie z KABA 2023 | T |  | kpl | 1 |  |  | 0 |  |  |  | 70 | RE-TGA |  | Nie | Inny opis |  | 0 |  | 0 |  | 0 |  | 0 |  | 0 |  | 0 |  | 0 |  | 0 |  | 0 |  | 0 | 0 | 0 | 0 | #DIV/0! | 0 |  | 0 |  | 0 |  | 0 |  | 0 |  | 0 |  | 0 |  | 0 |  | 0 |  | 0
502023 |  |  | Wykonanie oprogramowania (sterowniki, panel) wraz ze zdalnym dostępem oraz wykonanie innych prac inżynierskich niezbędnych do poprawnego funkcjionowania systemu MSR. HTML5 | T |  | kpl | 1 |  |  | 0 |  |  |  | 70 | RE-TGA |  | Nie | Inny opis |  | 0 |  | 0 |  | 0 |  | 0 |  | 0 |  | 0 |  | 0 |  | 0 |  | 0 |  | 0 | 0 | 0 | 0 | #DIV/0! | 0 |  | 0 |  | 0 |  | 0 |  | 0 |  | 0 |  | 0 |  | 0 |  | 0 |  | 0
502024 |  |  | Dostawa systemu L-BOX: - urządzenie L-BOX 2.0 w rozdzielnicy własnej - okablowanie i włączenie liczników do magistrali (woda, energia elektryczna, ciepło, gaz) | T |  | kpl | 1 |  |  | 0 |  |  |  | 70 | RE-TGA |  | Nie | Inny opis |  | 0 |  | 0 |  | 0 |  | 0 |  | 0 |  | 0 |  | 0 |  | 0 |  | 0 |  | 0 | 0 | 0 | 0 | #DIV/0! | 0 |  | 0 |  | 0 |  | 0 |  | 0 |  | 0 |  | 0 |  | 0 |  | 0 |  | 0
502025 |  |  | Wykonanie okablowania, podłączenie i uruchomienie czujników ruchu/obecności dla instalacji LUA2 (WC) - dostawa czujek dwukanałowych w zakresie branży IE | T |  | kpl | 1 |  |  | 0 |  |  |  | 70 | RE-TGA |  | Nie | Inny opis |  | 0 |  | 0 |  | 0 |  | 0 |  | 0 |  | 0 |  | 0 |  | 0 |  | 0 |  | 0 | 0 | 0 | 0 | #DIV/0! | 0 |  | 0 |  | 0 |  | 0 |  | 0 |  | 0 |  | 0 |  | 0 |  | 0 |  | 0
502026 |  |  | Wykonanie połączenia z SSWiN na potrzeby informacji o stanie otwarcia okien (algorytm do wyłączenia klimatyzacji) | T |  | kpl | 1 |  |  | 0 |  |  |  | 70 | RE-TGA |  | Nie | Inny opis |  | 0 |  | 0 |  | 0 |  | 0 |  | 0 |  | 0 |  | 0 |  | 0 |  | 0 |  | 0 | 0 | 0 | 0 | #DIV/0! | 0 |  | 0 |  | 0 |  | 0 |  | 0 |  | 0 |  | 0 |  | 0 |  | 0 |  | 0
502027 |  |  | Okablowanie sterowników i urządzeń monitorowanych z podłączeniem oraz przetestowaniem sygnałów - SWiN / WC inwalida, SAP, klapy p.poż., człowiek w mroźni, ogrzewanie drzwi i progu mroźni, agregat prądotwórczy, drzwi automatyczne, centralna bateria, kurtyny powietrzne, monitoring klimatyzatorów, UV-M/KKV itd. - wycenić wszystkie podłaczenia w komplecie | T |  | kpl | 1 |  |  | 0 |  |  |  | 70 | RE-TGA |  | Nie | Inny opis |  | 0 |  | 0 |  | 0 |  | 0 |  | 0 |  | 0 |  | 0 |  | 0 |  | 0 |  | 0 | 0 | 0 | 0 | #DIV/0! | 0 |  | 0 |  | 0 |  | 0 |  | 0 |  | 0 |  | 0 |  | 0 |  | 0 |  | 0
|  |  | Kable | N | [5 empty] | 0 |  |  |  | 70 | RE-TGA |  | Tak |  |  | 0 |  | 0 |  | 0 |  | 0 |  | 0 |  | 0 |  | 0 |  | 0 |  | 0 |  | 0 | 0 | 0 | 0 | #DIV/0! | 0 |  | 0 |  | 0 |  | 0 |  | 0 |  | 0 |  | 0 |  | 0 |  | 0 |  | 0
502028 |  |  | F/UTP LSOH 4x2x0,5 | T |  | mb | 300 |  |  | 0 |  |  |  | 70 | RE-TGA |  | Nie | Inny opis |  | 0 |  | 0 |  | 0 |  | 0 |  | 0 |  | 0 |  | 0 |  | 0 |  | 0 |  | 0 | 0 | 0 | 0 | #DIV/0! | 0 |  | 0 |  | 0 |  | 0 |  | 0 |  | 0 |  | 0 |  | 0 |  | 0 |  | 0
502029 |  |  | Bit Sensor PE(St)CH 2x2x0.22 |  |  | mb | 2500 |  |  | 0 |  |  |  | 70 | RE-TGA |  | Nie | Inny opis |  | 0 |  | 0 |  | 0 |  | 0 |  | 0 |  | 0 |  | 0 |  | 0 |  | 0 |  | 0 | 0 | 0 | 0 | #DIV/0! | 0 |  | 0 |  | 0 |  | 0 |  | 0 |  | 0 |  | 0 |  | 0 |  | 0 |  | 0
502030 |  |  | JZ (OZ) 500 2x1.5 | T |  | mb | 600 |  |  | 0 |  |  |  | 70 | RE-TGA |  | Nie | Inny opis |  | 0 |  | 0 |  | 0 |  | 0 |  | 0 |  | 0 |  | 0 |  | 0 |  | 0 |  | 0 | 0 | 0 | 0 | #DIV/0! | 0 |  | 0 |  | 0 |  | 0 |  | 0 |  | 0 |  | 0 |  | 0 |  | 0 |  | 0
502031 |  |  | JZ (OZ) 500 4x1 | T |  | mb | 2000 |  |  | 0 |  |  |  | 70 | RE-TGA |  | Nie | Inny opis |  | 0 |  | 0 |  | 0 |  | 0 |  | 0 |  | 0 |  | 0 |  | 0 |  | 0 |  | 0 | 0 | 0 | 0 | #DIV/0! | 0 |  | 0 |  | 0 |  | 0 |  | 0 |  | 0 |  | 0 |  | 0 |  | 0 |  | 0
502032 |  |  | JZ (OZ) 500 3x1.5 | T |  | mb | 200 |  |  | 0 |  |  |  | 70 | RE-TGA |  | Nie | Inny opis |  | 0 |  | 0 |  | 0 |  | 0 |  | 0 |  | 0 |  | 0 |  | 0 |  | 0 |  | 0 | 0 | 0 | 0 | #DIV/0! | 0 |  | 0 |  | 0 |  | 0 |  | 0 |  | 0 |  | 0 |  | 0 |  | 0 |  | 0
502033 |  |  | F-CY-JZ 4x1 | T |  | mb | 1500 |  |  | 0 |  |  |  | 70 | RE-TGA |  | Nie | Inny opis |  | 0 |  | 0 |  | 0 |  | 0 |  | 0 |  | 0 |  | 0 |  | 0 |  | 0 |  | 0 | 0 | 0 | 0 | #DIV/0! | 0 |  | 0 |  | 0 |  | 0 |  | 0 |  | 0 |  | 0 |  | 0 |  | 0 |  | 0
502034 |  |  | F-CY-JZ 2x1 | T |  | mb | 4000 |  |  | 0 |  |  |  | 70 | RE-TGA |  | Nie | Inny opis |  | 0 |  | 0 |  | 0 |  | 0 |  | 0 |  | 0 |  | 0 |  | 0 |  | 0 |  | 0 | 0 | 0 | 0 | #DIV/0! | 0 |  | 0 |  | 0 |  | 0 |  | 0 |  | 0 |  | 0 |  | 0 |  | 0 |  | 0
502035 |  |  | F-CY-JZ 3x1 | T |  | mb | 700 |  |  | 0 |  |  |  | 70 | RE-TGA |  | Nie | Inny opis |  | 0 |  | 0 |  | 0 |  | 0 |  | 0 |  | 0 |  | 0 |  | 0 |  | 0 |  | 0 | 0 | 0 | 0 | #DIV/0! | 0 |  | 0 |  | 0 |  | 0 |  | 0 |  | 0 |  | 0 |  | 0 |  | 0 |  | 0
502036 |  |  | F-CY-JZ 7x1 | T |  | mb | 200 |  |  | 0 |  |  |  | 70 | RE-TGA |  | Nie | Inny opis |  | 0 |  | 0 |  | 0 |  | 0 |  | 0 |  | 0 |  | 0 |  | 0 |  | 0 |  | 0 | 0 | 0 | 0 | #DIV/0! | 0 |  | 0 |  | 0 |  | 0 |  | 0 |  | 0 |  | 0 |  | 0 |  | 0 |  | 0
502037 |  |  | JZ (OZ) 500 2x1 | T |  | mb | 1600 |  |  | 0 |  |  |  | 70 | RE-TGA |  | Nie | Inny opis |  | 0 |  | 0 |  | 0 |  | 0 |  | 0 |  | 0 |  | 0 |  | 0 |  | 0 |  | 0 | 0 | 0 | 0 | #DIV/0! | 0 |  | 0 |  | 0 |  | 0 |  | 0 |  | 0 |  | 0 |  | 0 |  | 0 |  | 0
502038 |  |  | YdY-żo 3x1.5 | T |  | mb | 500 |  |  | 0 |  |  |  | 70 | RE-TGA |  | Nie | Inny opis |  | 0 |  | 0 |  | 0 |  | 0 |  | 0 |  | 0 |  | 0 |  | 0 |  | 0 |  | 0 | 0 | 0 | 0 | #DIV/0! | 0 |  | 0 |  | 0 |  | 0 |  | 0 |  | 0 |  | 0 |  | 0 |  | 0 |  | 0
502039 |  |  | YdY-żo 5x1.5 | T |  | mb | 2000 |  |  | 0 |  |  |  | 70 | RE-TGA |  | Nie | Inny opis |  | 0 |  | 0 |  | 0 |  | 0 |  | 0 |  | 0 |  | 0 |  | 0 |  | 0 |  | 0 | 0 | 0 | 0 | #DIV/0! | 0 |  | 0 |  | 0 |  | 0 |  | 0 |  | 0 |  | 0 |  | 0 |  | 0 |  | 0
502040 |  |  | YdY-żo 5x2.5 | T |  | mb | 1000 |  |  | 0 |  |  |  | 70 | RE-TGA |  | Nie | Inny opis |  | 0 |  | 0 |  | 0 |  | 0 |  | 0 |  | 0 |  | 0 |  | 0 |  | 0 |  | 0 | 0 | 0 | 0 | #DIV/0! | 0 |  | 0 |  | 0 |  | 0 |  | 0 |  | 0 |  | 0 |  | 0 |  | 0 |  | 0
502041 |  |  | YdY-żo 5x10 | T |  | mb | 250 |  |  | 0 |  |  |  | 70 | RE-TGA |  | Nie | Inny opis |  | 0 |  | 0 |  | 0 |  | 0 |  | 0 |  | 0 |  | 0 |  | 0 |  | 0 |  | 0 | 0 | 0 | 0 | #DIV/0! | 0 |  | 0 |  | 0 |  | 0 |  | 0 |  | 0 |  | 0 |  | 0 |  | 0 |  | 0
502042 |  |  | YdY-żo 7x1.5 | T |  | mb | 100 |  |  | 0 |  |  |  | 70 | RE-TGA |  | Nie | Inny opis |  | 0 |  | 0 |  | 0 |  | 0 |  | 0 |  | 0 |  | 0 |  | 0 |  | 0 |  | 0 | 0 | 0 | 0 | #DIV/0! | 0 |  | 0 |  | 0 |  | 0 |  | 0 |  | 0 |  | 0 |  | 0 |  | 0 |  | 0
502043 |  |  | JZ (OZ) 500 7x1 | T |  | mb | 200 |  |  | 0 |  |  |  | 70 | RE-TGA |  | Nie | Inny opis |  | 0 |  | 0 |  | 0 |  | 0 |  | 0 |  | 0 |  | 0 |  | 0 |  | 0 |  | 0 | 0 | 0 | 0 | #DIV/0! | 0 |  | 0 |  | 0 |  | 0 |  | 0 |  | 0 |  | 0 |  | 0 |  | 0 |  | 0
502044 |  |  | JZ (OZ) 500 25x1 | T |  | mb | 100 |  |  | 0 |  |  |  | 70 | RE-TGA |  | Nie | Inny opis |  | 0 |  | 0 |  | 0 |  | 0 |  | 0 |  | 0 |  | 0 |  | 0 |  | 0 |  | 0 | 0 | 0 | 0 | #DIV/0! | 0 |  | 0 |  | 0 |  | 0 |  | 0 |  | 0 |  | 0 |  | 0 |  | 0 |  | 0
502045 |  |  | JZ (OZ) 500 18x1 | T |  | mb | 100 |  |  | 0 |  |  |  | 70 | RE-TGA |  | Nie | Inny opis |  | 0 |  | 0 |  | 0 |  | 0 |  | 0 |  | 0 |  | 0 |  | 0 |  | 0 |  | 0 | 0 | 0 | 0 | #DIV/0! | 0 |  | 0 |  | 0 |  | 0 |  | 0 |  | 0 |  | 0 |  | 0 |  | 0 |  | 0
502046 |  |  | JZ (OZ) 500 12x1 | T |  | mb | 200 |  |  | 0 |  |  |  | 70 | RE-TGA |  | Nie | Inny opis |  | 0 |  | 0 |  | 0 |  | 0 |  | 0 |  | 0 |  | 0 |  | 0 |  | 0 |  | 0 | 0 | 0 | 0 | #DIV/0! | 0 |  | 0 |  | 0 |  | 0 |  | 0 |  | 0 |  | 0 |  | 0 |  | 0 |  | 0
502047 |  |  | YdY-żo 3x2.5 | T |  | mb | 500 |  |  | 0 |  |  |  | 70 | RE-TGA |  | Nie | Inny opis |  | 0 |  | 0 |  | 0 |  | 0 |  | 0 |  | 0 |  | 0 |  | 0 |  | 0 |  | 0 | 0 | 0 | 0 | #DIV/0! | 0 |  | 0 |  | 0 |  | 0 |  | 0 |  | 0 |  | 0 |  | 0 |  | 0 |  | 0
502048 |  |  | JZ (OZ) 500 4x1.5 | T |  | mb | 600 |  |  | 0 |  |  |  | 70 | RE-TGA |  | Nie | Inny opis |  | 0 |  | 0 |  | 0 |  | 0 |  | 0 |  | 0 |  | 0 |  | 0 |  | 0 |  | 0 | 0 | 0 | 0 | #DIV/0! | 0 |  | 0 |  | 0 |  | 0 |  | 0 |  | 0 |  | 0 |  | 0 |  | 0 |  | 0
502049 |  |  | YdY-żo 7x2.5 | T |  | mb | 1300 |  |  | 0 |  |  |  | 70 | RE-TGA |  | Nie | Inny opis |  | 0 |  | 0 |  | 0 |  | 0 |  | 0 |  | 0 |  | 0 |  | 0 |  | 0 |  | 0 | 0 | 0 | 0 | #DIV/0! | 0 |  | 0 |  | 0 |  | 0 |  | 0 |  | 0 |  | 0 |  | 0 |  | 0 |  | 0
502051 |  |  | JZ-520 HMH 4x1.5 | N |  | mb |  |  |  | 0 |  |  |  | 70 | RE-TGA |  | Nie | Inny opis |  | 0 |  | 0 |  | 0 |  | 0 |  | 0 |  | 0 |  | 0 |  | 0 |  | 0 |  | 0 | 0 | 0 | 0 | #DIV/0! | 0 |  | 0 |  | 0 |  | 0 |  | 0 |  | 0 |  | 0 |  | 0 |  | 0 |  | 0
502052 |  |  | N2XH-J 7x2.5 | N |  | mb |  |  |  | 0 |  |  |  | 70 | RE-TGA |  | Nie | Inny opis |  | 0 |  | 0 |  | 0 |  | 0 |  | 0 |  | 0 |  | 0 |  | 0 |  | 0 |  | 0 | 0 | 0 | 0 | #DIV/0! | 0 |  | 0 |  | 0 |  | 0 |  | 0 |  | 0 |  | 0 |  | 0 |  | 0 |  | 0
502053 |  |  | J-Y(St)Y Lg 2x2x0.8 | N |  | mb |  |  |  | 0 |  |  |  | 70 | RE-TGA |  | Tak |  |  | 0 |  | 0 |  | 0 |  | 0 |  | 0 |  | 0 |  | 0 |  | 0 |  | 0 |  | 0 | 0 | 0 | 0 | #DIV/0! | 0 |  | 0 |  | 0 |  | 0 |  | 0 |  | 0 |  | 0 |  | 0 |  | 0 |  | 0
502054 |  |  | J-Y(St)Y Lg 3x2x0.8 | N |  | mb |  |  |  | 0 |  |  |  | 70 | RE-TGA |  | Tak |  |  | 0 |  | 0 |  | 0 |  | 0 |  | 0 |  | 0 |  | 0 |  | 0 |  | 0 |  | 0 | 0 | 0 | 0 | #DIV/0! | 0 |  | 0 |  | 0 |  | 0 |  | 0 |  | 0 |  | 0 |  | 0 |  | 0 |  | 0
502055 |  |  | J-Y(St)Y Lg 4x2x0.8 | N |  | mb |  |  |  | 0 |  |  |  | 70 | RE-TGA |  | Tak |  |  | 0 |  | 0 |  | 0 |  | 0 |  | 0 |  | 0 |  | 0 |  | 0 |  | 0 |  | 0 | 0 | 0 | 0 | #DIV/0! | 0 |  | 0 |  | 0 |  | 0 |  | 0 |  | 0 |  | 0 |  | 0 |  | 0 |  | 0
502056 |  |  | J-Y(St)Y Lg 5x2x0.8 | N |  | mb |  |  |  | 0 |  |  |  | 70 | RE-TGA |  | Tak |  |  | 0 |  | 0 |  | 0 |  | 0 |  | 0 |  | 0 |  | 0 |  | 0 |  | 0 |  | 0 | 0 | 0 | 0 | #DIV/0! | 0 |  | 0 |  | 0 |  | 0 |  | 0 |  | 0 |  | 0 |  | 0 |  | 0 |  | 0
502057 |  |  | J-Y(St)Y Lg 6x2x0.8 | N |  | mb |  |  |  | 0 |  |  |  | 70 | RE-TGA |  | Tak |  |  | 0 |  | 0 |  | 0 |  | 0 |  | 0 |  | 0 |  | 0 |  | 0 |  | 0 |  | 0 | 0 | 0 | 0 | #DIV/0! | 0 |  | 0 |  | 0 |  | 0 |  | 0 |  | 0 |  | 0 |  | 0 |  | 0 |  | 0
502058 |  |  | J-Y(St)Y Lg 8x2x0.8 | N |  | mb |  |  |  | 0 |  |  |  | 70 | RE-TGA |  | Tak |  |  | 0 |  | 0 |  | 0 |  | 0 |  | 0 |  | 0 |  | 0 |  | 0 |  | 0 |  | 0 | 0 | 0 | 0 | #DIV/0! | 0 |  | 0 |  | 0 |  | 0 |  | 0 |  | 0 |  | 0 |  | 0 |  | 0 |  | 0
502059 |  |  | J-Y(St)Y Lg 10x2x0.8 | N |  | mb |  |  |  | 0 |  |  |  | 70 | RE-TGA |  | Tak |  |  | 0 |  | 0 |  | 0 |  | 0 |  | 0 |  | 0 |  | 0 |  | 0 |  | 0 |  | 0 | 0 | 0 | 0 | #DIV/0! | 0 |  | 0 |  | 0 |  | 0 |  | 0 |  | 0 |  | 0 |  | 0 |  | 0 |  | 0
502060 |  |  | JZ-500 (OZ) 2x0.75 | N |  | mb |  |  |  | 0 |  |  |  | 70 | RE-TGA |  | Tak |  |  | 0 |  | 0 |  | 0 |  | 0 |  | 0 |  | 0 |  | 0 |  | 0 |  | 0 |  | 0 | 0 | 0 | 0 | #DIV/0! | 0 |  | 0 |  | 0 |  | 0 |  | 0 |  | 0 |  | 0 |  | 0 |  | 0 |  | 0
502061 |  |  | JZ-500 (OZ) 3x0.75 | N |  | mb |  |  |  | 0 |  |  |  | 70 | RE-TGA |  | Tak |  |  | 0 |  | 0 |  | 0 |  | 0 |  | 0 |  | 0 |  | 0 |  | 0 |  | 0 |  | 0 | 0 | 0 | 0 | #DIV/0! | 0 |  | 0 |  | 0 |  | 0 |  | 0 |  | 0 |  | 0 |  | 0 |  | 0 |  | 0
502062 |  |  | JZ-500 (OZ) 7x0.75 | N |  | mb |  |  |  | 0 |  |  |  | 70 | RE-TGA |  | Tak |  |  | 0 |  | 0 |  | 0 |  | 0 |  | 0 |  | 0 |  | 0 |  | 0 |  | 0 |  | 0 | 0 | 0 | 0 | #DIV/0! | 0 |  | 0 |  | 0 |  | 0 |  | 0 |  | 0 |  | 0 |  | 0 |  | 0 |  | 0
502063 |  |  | JZ-500 (OZ) 12x0.75 | N |  | mb |  |  |  | 0 |  |  |  | 70 | RE-TGA |  | Tak |  |  | 0 |  | 0 |  | 0 |  | 0 |  | 0 |  | 0 |  | 0 |  | 0 |  | 0 |  | 0 | 0 | 0 | 0 | #DIV/0! | 0 |  | 0 |  | 0 |  | 0 |  | 0 |  | 0 |  | 0 |  | 0 |  | 0 |  | 0
502064 |  |  | JZ-500 (OZ) 2x1 | N |  | mb |  |  |  | 0 |  |  |  | 70 | RE-TGA |  | Tak |  |  | 0 |  | 0 |  | 0 |  | 0 |  | 0 |  | 0 |  | 0 |  | 0 |  | 0 |  | 0 | 0 | 0 | 0 | #DIV/0! | 0 |  | 0 |  | 0 |  | 0 |  | 0 |  | 0 |  | 0 |  | 0 |  | 0 |  | 0
502065 |  |  | JZ-500 (OZ) 3x1 | N |  | mb |  |  |  | 0 |  |  |  | 70 | RE-TGA |  | Tak |  |  | 0 |  | 0 |  | 0 |  | 0 |  | 0 |  | 0 |  | 0 |  | 0 |  | 0 |  | 0 | 0 | 0 | 0 | #DIV/0! | 0 |  | 0 |  | 0 |  | 0 |  | 0 |  | 0 |  | 0 |  | 0 |  | 0 |  | 0
502066 |  |  | JZ-500 (OZ) 4x1 | N |  | mb |  |  |  | 0 |  |  |  | 70 | RE-TGA |  | Tak |  |  | 0 |  | 0 |  | 0 |  | 0 |  | 0 |  | 0 |  | 0 |  | 0 |  | 0 |  | 0 | 0 | 0 | 0 | #DIV/0! | 0 |  | 0 |  | 0 |  | 0 |  | 0 |  | 0 |  | 0 |  | 0 |  | 0 |  | 0
502067 |  |  | JZ-500 (OZ) 2x1.5 | N |  | mb |  |  |  | 0 |  |  |  | 70 | RE-TGA |  | Tak |  |  | 0 |  | 0 |  | 0 |  | 0 |  | 0 |  | 0 |  | 0 |  | 0 |  | 0 |  | 0 | 0 | 0 | 0 | #DIV/0! | 0 |  | 0 |  | 0 |  | 0 |  | 0 |  | 0 |  | 0 |  | 0 |  | 0 |  | 0
502068 |  |  | JZ-500 (OZ) 3x1.5 | N |  | mb |  |  |  | 0 |  |  |  | 70 | RE-TGA |  | Tak |  |  | 0 |  | 0 |  | 0 |  | 0 |  | 0 |  | 0 |  | 0 |  | 0 |  | 0 |  | 0 | 0 | 0 | 0 | #DIV/0! | 0 |  | 0 |  | 0 |  | 0 |  | 0 |  | 0 |  | 0 |  | 0 |  | 0 |  | 0
502069 |  |  | JZ-500 (OZ) 4x1.5 | N |  | mb |  |  |  | 0 |  |  |  | 70 | RE-TGA |  | Tak |  |  | 0 |  | 0 |  | 0 |  | 0 |  | 0 |  | 0 |  | 0 |  | 0 |  | 0 |  | 0 | 0 | 0 | 0 | #DIV/0! | 0 |  | 0 |  | 0 |  | 0 |  | 0 |  | 0 |  | 0 |  | 0 |  | 0 |  | 0
502070 |  |  | JZ-500 (OZ) 2x2.5 | N |  | mb |  |  |  | 0 |  |  |  | 70 | RE-TGA |  | Tak |  |  | 0 |  | 0 |  | 0 |  | 0 |  | 0 |  | 0 |  | 0 |  | 0 |  | 0 |  | 0 | 0 | 0 | 0 | #DIV/0! | 0 |  | 0 |  | 0 |  | 0 |  | 0 |  | 0 |  | 0 |  | 0 |  | 0 |  | 0
502071 |  |  | JZ-500 (OZ) 3x2.5 | N |  | mb |  |  |  | 0 |  |  |  | 70 | RE-TGA |  | Tak |  |  | 0 |  | 0 |  | 0 |  | 0 |  | 0 |  | 0 |  | 0 |  | 0 |  | 0 |  | 0 | 0 | 0 | 0 | #DIV/0! | 0 |  | 0 |  | 0 |  | 0 |  | 0 |  | 0 |  | 0 |  | 0 |  | 0 |  | 0
502072 |  |  | JZ-500 (OZ) 4x2.5 | N |  | mb |  |  |  | 0 |  |  |  | 70 | RE-TGA |  | Tak |  |  | 0 |  | 0 |  | 0 |  | 0 |  | 0 |  | 0 |  | 0 |  | 0 |  | 0 |  | 0 | 0 | 0 | 0 | #DIV/0! | 0 |  | 0 |  | 0 |  | 0 |  | 0 |  | 0 |  | 0 |  | 0 |  | 0 |  | 0
502073 |  |  | 2YSLCY-J 4x1,5 | N |  | mb |  |  |  | 0 |  |  |  | 70 | RE-TGA |  | Tak |  |  | 0 |  | 0 |  | 0 |  | 0 |  | 0 |  | 0 |  | 0 |  | 0 |  | 0 |  | 0 | 0 | 0 | 0 | #DIV/0! | 0 |  | 0 |  | 0 |  | 0 |  | 0 |  | 0 |  | 0 |  | 0 |  | 0 |  | 0
502074 |  |  | 2YSLCY-J 4x2,5 | N |  | mb |  |  |  | 0 |  |  |  | 70 | RE-TGA |  | Tak |  |  | 0 |  | 0 |  | 0 |  | 0 |  | 0 |  | 0 |  | 0 |  | 0 |  | 0 |  | 0 | 0 | 0 | 0 | #DIV/0! | 0 |  | 0 |  | 0 |  | 0 |  | 0 |  | 0 |  | 0 |  | 0 |  | 0 |  | 0
502075 |  |  | 2YSLCY-J 4x4 | N |  | mb |  |  |  | 0 |  |  |  | 70 | RE-TGA |  | Tak |  |  | 0 |  | 0 |  | 0 |  | 0 |  | 0 |  | 0 |  | 0 |  | 0 |  | 0 |  | 0 | 0 | 0 | 0 | #DIV/0! | 0 |  | 0 |  | 0 |  | 0 |  | 0 |  | 0 |  | 0 |  | 0 |  | 0 |  | 0
502076 |  |  | 2YSLCY-J 4x6 | N |  | mb |  |  |  | 0 |  |  |  | 70 | RE-TGA |  | Tak |  |  | 0 |  | 0 |  | 0 |  | 0 |  | 0 |  | 0 |  | 0 |  | 0 |  | 0 |  | 0 | 0 | 0 | 0 | #DIV/0! | 0 |  | 0 |  | 0 |  | 0 |  | 0 |  | 0 |  | 0 |  | 0 |  | 0 |  | 0
502077 |  |  | 2YSLCY-J 4x10 | N |  | mb |  |  |  | 0 |  |  |  | 70 | RE-TGA |  | Tak |  |  | 0 |  | 0 |  | 0 |  | 0 |  | 0 |  | 0 |  | 0 |  | 0 |  | 0 |  | 0 | 0 | 0 | 0 | #DIV/0! | 0 |  | 0 |  | 0 |  | 0 |  | 0 |  | 0 |  | 0 |  | 0 |  | 0 |  | 0
502078 |  |  | YdY żo 3x1.5 | N |  | mb |  |  |  | 0 |  |  |  | 70 | RE-TGA |  | Tak |  |  | 0 |  | 0 |  | 0 |  | 0 |  | 0 |  | 0 |  | 0 |  | 0 |  | 0 |  | 0 | 0 | 0 | 0 | #DIV/0! | 0 |  | 0 |  | 0 |  | 0 |  | 0 |  | 0 |  | 0 |  | 0 |  | 0 |  | 0
502079 |  |  | YdY żo 4x1.5 | N |  | mb |  |  |  | 0 |  |  |  | 70 | RE-TGA |  | Tak |  |  | 0 |  | 0 |  | 0 |  | 0 |  | 0 |  | 0 |  | 0 |  | 0 |  | 0 |  | 0 | 0 | 0 | 0 | #DIV/0! | 0 |  | 0 |  | 0 |  | 0 |  | 0 |  | 0 |  | 0 |  | 0 |  | 0 |  | 0
502080 |  |  | YdY żo 5x1.5 | N |  | mb |  |  |  | 0 |  |  |  | 70 | RE-TGA |  | Tak |  |  | 0 |  | 0 |  | 0 |  | 0 |  | 0 |  | 0 |  | 0 |  | 0 |  | 0 |  | 0 | 0 | 0 | 0 | #DIV/0! | 0 |  | 0 |  | 0 |  | 0 |  | 0 |  | 0 |  | 0 |  | 0 |  | 0 |  | 0
502081 |  |  | YdY żo 3x2.5 | N |  | mb |  |  |  | 0 |  |  |  | 70 | RE-TGA |  | Tak |  |  | 0 |  | 0 |  | 0 |  | 0 |  | 0 |  | 0 |  | 0 |  | 0 |  | 0 |  | 0 | 0 | 0 | 0 | #DIV/0! | 0 |  | 0 |  | 0 |  | 0 |  | 0 |  | 0 |  | 0 |  | 0 |  | 0 |  | 0
502082 |  |  | YdY żo 4x2.5 | N |  | mb |  |  |  | 0 |  |  |  | 70 | RE-TGA |  | Tak |  |  | 0 |  | 0 |  | 0 |  | 0 |  | 0 |  | 0 |  | 0 |  | 0 |  | 0 |  | 0 | 0 | 0 | 0 | #DIV/0! | 0 |  | 0 |  | 0 |  | 0 |  | 0 |  | 0 |  | 0 |  | 0 |  | 0 |  | 0
502083 |  |  | YdY żo 5x2.5 | N |  | mb |  |  |  | 0 |  |  |  | 70 | RE-TGA |  | Tak |  |  | 0 |  | 0 |  | 0 |  | 0 |  | 0 |  | 0 |  | 0 |  | 0 |  | 0 |  | 0 | 0 | 0 | 0 | #DIV/0! | 0 |  | 0 |  | 0 |  | 0 |  | 0 |  | 0 |  | 0 |  | 0 |  | 0 |  | 0
502084 |  |  | YdY żo 3x4 | N |  | mb |  |  |  | 0 |  |  |  | 70 | RE-TGA |  | Tak |  |  | 0 |  | 0 |  | 0 |  | 0 |  | 0 |  | 0 |  | 0 |  | 0 |  | 0 |  | 0 | 0 | 0 | 0 | #DIV/0! | 0 |  | 0 |  | 0 |  | 0 |  | 0 |  | 0 |  | 0 |  | 0 |  | 0 |  | 0
502085 |  |  | YdY żo 4x4 | N |  | mb |  |  |  | 0 |  |  |  | 70 | RE-TGA |  | Tak |  |  | 0 |  | 0 |  | 0 |  | 0 |  | 0 |  | 0 |  | 0 |  | 0 |  | 0 |  | 0 | 0 | 0 | 0 | #DIV/0! | 0 |  | 0 |  | 0 |  | 0 |  | 0 |  | 0 |  | 0 |  | 0 |  | 0 |  | 0
502086 |  |  | YdY żo 5x4 | N |  | mb |  |  |  | 0 |  |  |  | 70 | RE-TGA |  | Tak |  |  | 0 |  | 0 |  | 0 |  | 0 |  | 0 |  | 0 |  | 0 |  | 0 |  | 0 |  | 0 | 0 | 0 | 0 | #DIV/0! | 0 |  | 0 |  | 0 |  | 0 |  | 0 |  | 0 |  | 0 |  | 0 |  | 0 |  | 0
502087 |  |  | YdY żo 3x6 | N |  | mb |  |  |  | 0 |  |  |  | 70 | RE-TGA |  | Tak |  |  | 0 |  | 0 |  | 0 |  | 0 |  | 0 |  | 0 |  | 0 |  | 0 |  | 0 |  | 0 | 0 | 0 | 0 | #DIV/0! | 0 |  | 0 |  | 0 |  | 0 |  | 0 |  | 0 |  | 0 |  | 0 |  | 0 |  | 0
502088 |  |  | YdY żo 4x6 | N |  | mb |  |  |  | 0 |  |  |  | 70 | RE-TGA |  | Tak |  |  | 0 |  | 0 |  | 0 |  | 0 |  | 0 |  | 0 |  | 0 |  | 0 |  | 0 |  | 0 | 0 | 0 | 0 | #DIV/0! | 0 |  | 0 |  | 0 |  | 0 |  | 0 |  | 0 |  | 0 |  | 0 |  | 0 |  | 0
502089 |  |  | YdY żo 5x6 | N |  | mb |  |  |  | 0 |  |  |  | 70 | RE-TGA |  | Tak |  |  | 0 |  | 0 |  | 0 |  | 0 |  | 0 |  | 0 |  | 0 |  | 0 |  | 0 |  | 0 | 0 | 0 | 0 | #DIV/0! | 0 |  | 0 |  | 0 |  | 0 |  | 0 |  | 0 |  | 0 |  | 0 |  | 0 |  | 0
502090 |  |  | YdY żo 3x10 | N |  | mb |  |  |  | 0 |  |  |  | 70 | RE-TGA |  | Tak |  |  | 0 |  | 0 |  | 0 |  | 0 |  | 0 |  | 0 |  | 0 |  | 0 |  | 0 |  | 0 | 0 | 0 | 0 | #DIV/0! | 0 |  | 0 |  | 0 |  | 0 |  | 0 |  | 0 |  | 0 |  | 0 |  | 0 |  | 0
502091 |  |  | YdY żo 4x10 | N |  | mb |  |  |  | 0 |  |  |  | 70 | RE-TGA |  | Tak |  |  | 0 |  | 0 |  | 0 |  | 0 |  | 0 |  | 0 |  | 0 |  | 0 |  | 0 |  | 0 | 0 | 0 | 0 | #DIV/0! | 0 |  | 0 |  | 0 |  | 0 |  | 0 |  | 0 |  | 0 |  | 0 |  | 0 |  | 0
502092 |  |  | YdY żo 5x10 | N |  | mb |  |  |  | 0 |  |  |  | 70 | RE-TGA |  | Tak |  |  | 0 |  | 0 |  | 0 |  | 0 |  | 0 |  | 0 |  | 0 |  | 0 |  | 0 |  | 0 | 0 | 0 | 0 | #DIV/0! | 0 |  | 0 |  | 0 |  | 0 |  | 0 |  | 0 |  | 0 |  | 0 |  | 0 |  | 0
502093 |  |  | YksY żo 7x1.5 | N |  | mb |  |  |  | 0 |  |  |  | 70 | RE-TGA |  | Tak |  |  | 0 |  | 0 |  | 0 |  | 0 |  | 0 |  | 0 |  | 0 |  | 0 |  | 0 |  | 0 | 0 | 0 | 0 | #DIV/0! | 0 |  | 0 |  | 0 |  | 0 |  | 0 |  | 0 |  | 0 |  | 0 |  | 0 |  | 0
502094 |  |  | YksY żo 10x1.5 | N |  | mb |  |  |  | 0 |  |  |  | 70 | RE-TGA |  | Tak |  |  | 0 |  | 0 |  | 0 |  | 0 |  | 0 |  | 0 |  | 0 |  | 0 |  | 0 |  | 0 | 0 | 0 | 0 | #DIV/0! | 0 |  | 0 |  | 0 |  | 0 |  | 0 |  | 0 |  | 0 |  | 0 |  | 0 |  | 0
502095 |  |  | YkY żo 3x2,5 | N |  | mb |  |  |  | 0 |  |  |  | 70 | RE-TGA |  | Tak |  |  | 0 |  | 0 |  | 0 |  | 0 |  | 0 |  | 0 |  | 0 |  | 0 |  | 0 |  | 0 | 0 | 0 | 0 | #DIV/0! | 0 |  | 0 |  | 0 |  | 0 |  | 0 |  | 0 |  | 0 |  | 0 |  | 0 |  | 0
502096 |  |  | YkY żo 4x2,5 | N |  | mb |  |  |  | 0 |  |  |  | 70 | RE-TGA |  | Tak |  |  | 0 |  | 0 |  | 0 |  | 0 |  | 0 |  | 0 |  | 0 |  | 0 |  | 0 |  | 0 | 0 | 0 | 0 | #DIV/0! | 0 |  | 0 |  | 0 |  | 0 |  | 0 |  | 0 |  | 0 |  | 0 |  | 0 |  | 0
502097 |  |  | YkY żo 5x2,5 | N |  | mb |  |  |  | 0 |  |  |  | 70 | RE-TGA |  | Tak |  |  | 0 |  | 0 |  | 0 |  | 0 |  | 0 |  | 0 |  | 0 |  | 0 |  | 0 |  | 0 | 0 | 0 | 0 | #DIV/0! | 0 |  | 0 |  | 0 |  | 0 |  | 0 |  | 0 |  | 0 |  | 0 |  | 0 |  | 0
502098 |  |  | YkY żo 3x4 | N |  | mb |  |  |  | 0 |  |  |  | 70 | RE-TGA |  | Tak |  |  | 0 |  | 0 |  | 0 |  | 0 |  | 0 |  | 0 |  | 0 |  | 0 |  | 0 |  | 0 | 0 | 0 | 0 | #DIV/0! | 0 |  | 0 |  | 0 |  | 0 |  | 0 |  | 0 |  | 0 |  | 0 |  | 0 |  | 0
502099 |  |  | YkY żo 4x4 | N |  | mb |  |  |  | 0 |  |  |  | 70 | RE-TGA |  | Tak |  |  | 0 |  | 0 |  | 0 |  | 0 |  | 0 |  | 0 |  | 0 |  | 0 |  | 0 |  | 0 | 0 | 0 | 0 | #DIV/0! | 0 |  | 0 |  | 0 |  | 0 |  | 0 |  | 0 |  | 0 |  | 0 |  | 0 |  | 0
502100 |  |  | YkY żo 5x4 | N |  | mb |  |  |  | 0 |  |  |  | 70 | RE-TGA |  | Tak |  |  | 0 |  | 0 |  | 0 |  | 0 |  | 0 |  | 0 |  | 0 |  | 0 |  | 0 |  | 0 | 0 | 0 | 0 | #DIV/0! | 0 |  | 0 |  | 0 |  | 0 |  | 0 |  | 0 |  | 0 |  | 0 |  | 0 |  | 0
502101 |  |  | YkY żo 3x6 | N |  | mb |  |  |  | 0 |  |  |  | 70 | RE-TGA |  | Tak |  |  | 0 |  | 0 |  | 0 |  | 0 |  | 0 |  | 0 |  | 0 |  | 0 |  | 0 |  | 0 | 0 | 0 | 0 | #DIV/0! | 0 |  | 0 |  | 0 |  | 0 |  | 0 |  | 0 |  | 0 |  | 0 |  | 0 |  | 0
502102 |  |  | YkY żo 4x6 | N |  | mb |  |  |  | 0 |  |  |  | 70 | RE-TGA |  | Tak |  |  | 0 |  | 0 |  | 0 |  | 0 |  | 0 |  | 0 |  | 0 |  | 0 |  | 0 |  | 0 | 0 | 0 | 0 | #DIV/0! | 0 |  | 0 |  | 0 |  | 0 |  | 0 |  | 0 |  | 0 |  | 0 |  | 0 |  | 0
502103 |  |  | YkY żo 5x6 | N |  | mb |  |  |  | 0 |  |  |  | 70 | RE-TGA |  | Tak |  |  | 0 |  | 0 |  | 0 |  | 0 |  | 0 |  | 0 |  | 0 |  | 0 |  | 0 |  | 0 | 0 | 0 | 0 | #DIV/0! | 0 |  | 0 |  | 0 |  | 0 |  | 0 |  | 0 |  | 0 |  | 0 |  | 0 |  | 0
502104 |  |  | YkY żo 3x10 | N |  | mb |  |  |  | 0 |  |  |  | 70 | RE-TGA |  | Tak |  |  | 0 |  | 0 |  | 0 |  | 0 |  | 0 |  | 0 |  | 0 |  | 0 |  | 0 |  | 0 | 0 | 0 | 0 | #DIV/0! | 0 |  | 0 |  | 0 |  | 0 |  | 0 |  | 0 |  | 0 |  | 0 |  | 0 |  | 0
502105 |  |  | YkY żo 4x10 | N |  | mb |  |  |  | 0 |  |  |  | 70 | RE-TGA |  | Tak |  |  | 0 |  | 0 |  | 0 |  | 0 |  | 0 |  | 0 |  | 0 |  | 0 |  | 0 |  | 0 | 0 | 0 | 0 | #DIV/0! | 0 |  | 0 |  | 0 |  | 0 |  | 0 |  | 0 |  | 0 |  | 0 |  | 0 |  | 0
502106 |  |  | YkY żo 5x10 | N |  | mb |  |  |  | 0 |  |  |  | 70 | RE-TGA |  | Tak |  |  | 0 |  | 0 |  | 0 |  | 0 |  | 0 |  | 0 |  | 0 |  | 0 |  | 0 |  | 0 | 0 | 0 | 0 | #DIV/0! | 0 |  | 0 |  | 0 |  | 0 |  | 0 |  | 0 |  | 0 |  | 0 |  | 0 |  | 0
502107 |  |  | YkY żo 3x16 | N |  | mb |  |  |  | 0 |  |  |  | 70 | RE-TGA |  | Tak |  |  | 0 |  | 0 |  | 0 |  | 0 |  | 0 |  | 0 |  | 0 |  | 0 |  | 0 |  | 0 | 0 | 0 | 0 | #DIV/0! | 0 |  | 0 |  | 0 |  | 0 |  | 0 |  | 0 |  | 0 |  | 0 |  | 0 |  | 0
502108 |  |  | YkY żo 4x16 | N |  | mb |  |  |  | 0 |  |  |  | 70 | RE-TGA |  | Tak |  |  | 0 |  | 0 |  | 0 |  | 0 |  | 0 |  | 0 |  | 0 |  | 0 |  | 0 |  | 0 | 0 | 0 | 0 | #DIV/0! | 0 |  | 0 |  | 0 |  | 0 |  | 0 |  | 0 |  | 0 |  | 0 |  | 0 |  | 0
502109 |  |  | YkY żo 5x16 | N |  | mb |  |  |  | 0 |  |  |  | 70 | RE-TGA |  | Tak |  |  | 0 |  | 0 |  | 0 |  | 0 |  | 0 |  | 0 |  | 0 |  | 0 |  | 0 |  | 0 | 0 | 0 | 0 | #DIV/0! | 0 |  | 0 |  | 0 |  | 0 |  | 0 |  | 0 |  | 0 |  | 0 |  | 0 |  | 0
|  |  | Inne: | [13 empty] | Tak |  |  | 0 |  | 0 |  | 0 |  | 0 |  | 0 |  | 0 |  | 0 |  | 0 |  | 0 |  | 0 | 0 | 0 | 0 | #DIV/0! | 0 |  | 0 |  | 0 |  | 0 |  | 0 |  | 0 |  | 0 |  | 0 |  | 0 |  | 0
502110 |  |  | Przeniesienie istniejacego sterowania kurtyn powietrznych (demontaż okablowanie i ponowny montaż sterownika) | N |  | szt |  |  |  | 0 |  |  |  | 70 | RE-TGA |  | Tak |  |  | 0 |  | 0 |  | 0 |  | 0 |  | 0 |  | 0 |  | 0 |  | 0 |  | 0 |  | 0 | 0 | 0 | 0 | #DIV/0! | 0 |  | 0 |  | 0 |  | 0 |  | 0 |  | 0 |  | 0 |  | 0 |  | 0 |  | 0
502111 |  |  | Przeniesienie istniejącego sterowania AGW do nowej lokalizacji (demontaż, okablowanie i ponowny montaż sterownika) | N |  | szt |  |  |  | 0 |  |  |  | 70 | RE-TGA |  | Tak |  |  | 0 |  | 0 |  | 0 |  | 0 |  | 0 |  | 0 |  | 0 |  | 0 |  | 0 |  | 0 | 0 | 0 | 0 | #DIV/0! | 0 |  | 0 |  | 0 |  | 0 |  | 0 |  | 0 |  | 0 |  | 0 |  | 0 |  | 0
[17 empty] | Tak | [21 empty] | 0 | 0 | 0 | #DIV/0! | 0 |  | 0 |  | 0 |  | 0 |  | 0 |  | 0 |  | 0 |  | 0 |  | 0 |  | 0
503000 |  |  | System L-Boxa | N | [5 empty] | 0 | [6 empty] | Tak |  |  | 0 |  | 0 |  | 0 |  | 0 |  | 0 |  | 0 |  | 0 |  | 0 |  | 0 |  | 0 | 0 | 0 | 0 | #DIV/0! | 0 |  | 0 |  | 0 |  | 0 |  | 0 |  | 0 |  | 0 |  | 0 |  | 0 |  | 0
503001 |  |  | Zakup i konfiguracja L-Box | N |  | kpl |  |  |  | 0 |  |  |  | 70 | RE-TGA |  | Tak |  |  | 0 |  | 0 |  | 0 |  | 0 |  | 0 |  | 0 |  | 0 |  | 0 |  | 0 |  | 0 | 0 | 0 | 0 | #DIV/0! | 0 |  | 0 |  | 0 |  | 0 |  | 0 |  | 0 |  | 0 |  | 0 |  | 0 |  | 0
503002 |  |  | Okablowanie dla systemu L-Box: Liczniki elektryczne (główny analizator)/Najemcy/Części Wspólne/Wentylacja/Chłodnictwo/Oświetlenie) - zgodnie z listą danych | N |  | kpl |  |  |  | 0 |  |  |  | 70 | RE-TGA |  | Tak |  |  | 0 |  | 0 |  | 0 |  | 0 |  | 0 |  | 0 |  | 0 |  | 0 |  | 0 |  | 0 | 0 | 0 | 0 | #DIV/0! | 0 |  | 0 |  | 0 |  | 0 |  | 0 |  | 0 |  | 0 |  | 0 |  | 0 |  | 0
503003 |  |  | Okablowanie dla systemu L-Box: Liczniki Wodomierze (Główny/Najemcy/Części Wspólne/Tryskacze/Kotłownia) - zgodnie z listą danych | N |  | kpl |  |  |  | 0 |  |  |  | 70 | RE-TGA |  | Tak |  |  | 0 |  | 0 |  | 0 |  | 0 |  | 0 |  | 0 |  | 0 |  | 0 |  | 0 |  | 0 | 0 | 0 | 0 | #DIV/0! | 0 |  | 0 |  | 0 |  | 0 |  | 0 |  | 0 |  | 0 |  | 0 |  | 0 |  | 0
503004 |  |  | Wymiana głównego wodomierza - z odczytem dla L-Boxa. | N |  | szt |  |  |  | 0 |  |  |  | 70 | RE-TGA |  | Tak |  |  | 0 |  | 0 |  | 0 |  | 0 |  | 0 |  | 0 |  | 0 |  | 0 |  | 0 |  | 0 | 0 | 0 | 0 | #DIV/0! | 0 |  | 0 |  | 0 |  | 0 |  | 0 |  | 0 |  | 0 |  | 0 |  | 0 |  | 0
503005 |  |  | Montaż drugiego wodomierza wraz z korektą instalacji - z odczytem dla L-Box | N |  | szt |  |  |  | 0 |  |  |  | 70 | RE-TGA |  | Tak |  |  | 0 |  | 0 |  | 0 |  | 0 |  | 0 |  | 0 |  | 0 |  | 0 |  | 0 |  | 0 | 0 | 0 | 0 | #DIV/0! | 0 |  | 0 |  | 0 |  | 0 |  | 0 |  | 0 |  | 0 |  | 0 |  | 0 |  | 0
503006 |  |  | Wymiana analizatora sieci w RGNN, tak aby była możliwość podpięcia i przesłania zużycia energii do L-Boxa | N |  | szt |  |  |  | 0 |  |  |  | 70 | RE-TGA |  | Tak |  |  | 0 |  | 0 |  | 0 |  | 0 |  | 0 |  | 0 |  | 0 |  | 0 |  | 0 |  | 0 | 0 | 0 | 0 | #DIV/0! | 0 |  | 0 |  | 0 |  | 0 |  | 0 |  | 0 |  | 0 |  | 0 |  | 0 |  | 0
503007 |  |  | Modyfikacja MSR - Wymiana/doposażenie sterowników w odpowiedni moduł komunikacji - Połączenie L-Boxa z MSR - Modyfikacja oprogramowania MSR | N |  | kpl |  |  |  | 0 |  |  |  | 70 | RE-TGA |  | Tak |  |  | 0 |  | 0 |  | 0 |  | 0 |  | 0 |  | 0 |  | 0 |  | 0 |  | 0 |  | 0 | 0 | 0 | 0 | #DIV/0! | 0 |  | 0 |  | 0 |  | 0 |  | 0 |  | 0 |  | 0 |  | 0 |  | 0 |  | 0
[17 empty] | Tak | [21 empty] | 0 | 0 | 0 | #DIV/0! | 0 |  | 0 |  | 0 |  | 0 |  | 0 |  | 0 |  | 0 |  | 0 |  | 0 |  | 0
600000 |  |  | INSTALACJA TRYSKACZOWA | T | [5 empty] | 0 | [6 empty] | Tak |  |  | 0 |  | 0 |  | 0 |  | 0 |  | 0 |  | 0 |  | 0 |  | 0 |  | 0 |  | 0 | 0 | 0 | 0 | #DIV/0! | 0 |  | 0 |  | 0 |  | 0 |  | 0 |  | 0 |  | 0 |  | 0 |  | 0 |  | 0
601000 |  |  | DEMONTAŻ | T | [5 empty] | 0 | [6 empty] | Tak |  |  | 0 |  | 0 |  | 0 |  | 0 |  | 0 |  | 0 |  | 0 |  | 0 |  | 0 |  | 0 | 0 | 0 | 0 | #DIV/0! | 0 |  | 0 |  | 0 |  | 0 |  | 0 |  | 0 |  | 0 |  | 0 |  | 0 |  | 0
601001 |  |  | Demontaż instalacji tryskaczowych wraz z urządzeniami i wyposażeniem | T |  | szt | 80 |  |  | 0 |  |  |  | 84.06 | Abbruch |  | Tak |  |  | 0 |  | 0 |  | 0 |  | 0 |  | 0 |  | 0 |  | 0 |  | 0 |  | 0 |  | 0 | 0 | 0 | 0 | #DIV/0! | 0 |  | 0 |  | 0 |  | 0 |  | 0 |  | 0 |  | 0 |  | 0 |  | 0 |  | 0
[17 empty] | Tak | [21 empty] | 0 | 0 | 0 | #DIV/0! | 0 |  | 0 |  | 0 |  | 0 |  | 0 |  | 0 |  | 0 |  | 0 |  | 0 |  | 0
602000 |  |  | SIEĆ PODSTROPOWA | T | [5 empty] | 0 | [6 empty] | Tak |  |  | 0 |  | 0 |  | 0 |  | 0 |  | 0 |  | 0 |  | 0 |  | 0 |  | 0 |  | 0 | 0 | 0 | 0 | #DIV/0! | 0 |  | 0 |  | 0 |  | 0 |  | 0 |  | 0 |  | 0 |  | 0 |  | 0 |  | 0
602001 |  |  | Montaż rurociągu DN25 - obmiar szacunkowy-do rozliczenia powykonawczo | T |  | mb | 300 |  |  | 0 |  |  |  | 49 | RE-TGA |  | Nie | Inny opis |  | 0 |  | 0 |  | 0 |  | 0 |  | 0 |  | 0 |  | 0 |  | 0 |  | 0 |  | 0 | 0 | 0 | 0 | #DIV/0! | 0 |  | 0 |  | 0 |  | 0 |  | 0 |  | 0 |  | 0 |  | 0 |  | 0 |  | 0
602002 |  |  | Montaż rurociągu DN32 - obmiar szacunkowy-do rozliczenia powykonawczo | N |  | mb | 0 |  |  | 0 |  |  |  | 49 | RE-TGA |  | Nie | Inny opis |  | 0 |  | 0 |  | 0 |  | 0 |  | 0 |  | 0 |  | 0 |  | 0 |  | 0 |  | 0 | 0 | 0 | 0 | #DIV/0! | 0 |  | 0 |  | 0 |  | 0 |  | 0 |  | 0 |  | 0 |  | 0 |  | 0 |  | 0
602003 |  |  | Montaż rurociągu DN40 - obmiar szacunkowy-do rozliczenia powykonawczo | T |  | mb | 900 |  |  | 0 |  |  |  | 49 | RE-TGA |  | Nie | Inny opis |  | 0 |  | 0 |  | 0 |  | 0 |  | 0 |  | 0 |  | 0 |  | 0 |  | 0 |  | 0 | 0 | 0 | 0 | #DIV/0! | 0 |  | 0 |  | 0 |  | 0 |  | 0 |  | 0 |  | 0 |  | 0 |  | 0 |  | 0
602004 |  |  | Montaż rurociągu DN50 - obmiar szacunkowy-do rozliczenia powykonawczo | N |  | mb | 0 |  |  | 0 |  |  |  | 49 | RE-TGA |  | Nie | Inny opis |  | 0 |  | 0 |  | 0 |  | 0 |  | 0 |  | 0 |  | 0 |  | 0 |  | 0 |  | 0 | 0 | 0 | 0 | #DIV/0! | 0 |  | 0 |  | 0 |  | 0 |  | 0 |  | 0 |  | 0 |  | 0 |  | 0 |  | 0
602005 |  |  | Montaż rurociągu DN65 - obmiar szacunkowy-do rozliczenia powykonawczo | T |  | mb | 180 |  |  | 0 |  |  |  | 49 | RE-TGA |  | Nie | Inny opis |  | 0 |  | 0 |  | 0 |  | 0 |  | 0 |  | 0 |  | 0 |  | 0 |  | 0 |  | 0 | 0 | 0 | 0 | #DIV/0! | 0 |  | 0 |  | 0 |  | 0 |  | 0 |  | 0 |  | 0 |  | 0 |  | 0 |  | 0
602006 |  |  | Montaż rurociągu DN80 - obmiar szacunkowy-do rozliczenia powykonawczo | N |  | mb | 0 |  |  | 0 |  |  |  | 49 | RE-TGA |  | Nie | Inny opis |  | 0 |  | 0 |  | 0 |  | 0 |  | 0 |  | 0 |  | 0 |  | 0 |  | 0 |  | 0 | 0 | 0 | 0 | #DIV/0! | 0 |  | 0 |  | 0 |  | 0 |  | 0 |  | 0 |  | 0 |  | 0 |  | 0 |  | 0
602007 |  |  | Montaż rurociągu DN100 - obmiar szacunkowy- do rozliczenia powykonawczo | T |  | mb | 235 |  |  | 0 |  |  |  | 49 | RE-TGA |  | Nie | Inny opis |  | 0 |  | 0 |  | 0 |  | 0 |  | 0 |  | 0 |  | 0 |  | 0 |  | 0 |  | 0 | 0 | 0 | 0 | #DIV/0! | 0 |  | 0 |  | 0 |  | 0 |  | 0 |  | 0 |  | 0 |  | 0 |  | 0 |  | 0
602008 |  |  | Montaż główki tryskaczowej - dla instalacji w suficie podwieszanym - Tryskacz wiszący - obmiar szacunkowy - do rozliczenia powykonawczo (K80, t=68C, QR, chrom, z certyfikatem CNBOP/CE, z podejściem, kompletem kształtek i montażem) | T |  | szt | 145 |  |  | 0 |  |  |  | 49.06 | RE-TGA |  | Nie | Inny opis |  | 0 |  | 0 |  | 0 |  | 0 |  | 0 |  | 0 |  | 0 |  | 0 |  | 0 |  | 0 | 0 | 0 | 0 | #DIV/0! | 0 |  | 0 |  | 0 |  | 0 |  | 0 |  | 0 |  | 0 |  | 0 |  | 0 |  | 0
602009 |  |  | Montaż główki tryskaczowej - tryskacze suche wiszące HTS - obmiar szacunkowy - do rozliczenia powykonawczo (K80, t=68C, QR, chrom, z certyfikatem CNBOP/CE, z podejściem, kompletem kształtek i montażem) | T |  | szt | 25 |  |  | 0 |  |  |  | 49.07 | RE-TGA |  | Nie | Inny opis |  | 0 |  | 0 |  | 0 |  | 0 |  | 0 |  | 0 |  | 0 |  | 0 |  | 0 |  | 0 | 0 | 0 | 0 | #DIV/0! | 0 |  | 0 |  | 0 |  | 0 |  | 0 |  | 0 |  | 0 |  | 0 |  | 0 |  | 0
602010 |  |  | Montaż główki tryskaczowej - dla instalacji podstropowej -Tryskacz stojący - tylko ceny jednostkowe: (K115, t=68/93C, QR, mosiądz, z certyfikatem CNBOP/CE, z podejściem, kompletem kształtek i montażem) | T |  | szt | 135 |  |  | 0 |  |  |  | 49.06 | RE-TGA |  | Nie | Inny opis |  | 0 |  | 0 |  | 0 |  | 0 |  | 0 |  | 0 |  | 0 |  | 0 |  | 0 |  | 0 | 0 | 0 | 0 | #DIV/0! | 0 |  | 0 |  | 0 |  | 0 |  | 0 |  | 0 |  | 0 |  | 0 |  | 0 |  | 0
602011 |  |  | Montaż główki tryskaczowej - dla instalacji pod przeszkodami -Tryskacz stojący - tylko ceny jednostkowe: (K115, t=68/93C, QR, mosiądz, z certyfikatem CNBOP/CE, z podejściem, kompletem kształtek i montażem) | T |  | szt | 95 |  |  | 0 |  | dodać opis |  | 49 | RE-TGA |  | Nie | Inny opis |  | 0 |  | 0 |  | 0 |  | 0 |  | 0 |  | 0 |  | 0 |  | 0 |  | 0 |  | 0 | 0 | 0 | 0 | #DIV/0! | 0 |  | 0 |  | 0 |  | 0 |  | 0 |  | 0 |  | 0 |  | 0 |  | 0 |  | 0
602012 |  |  | Zawiesia Sikla | T |  | kpl | 1 |  |  | 0 |  |  |  | 49 | RE-TGA |  | Nie | Inny opis |  | 0 |  | 0 |  | 0 |  | 0 |  | 0 |  | 0 |  | 0 |  | 0 |  | 0 |  | 0 | 0 | 0 | 0 | #DIV/0! | 0 |  | 0 |  | 0 |  | 0 |  | 0 |  | 0 |  | 0 |  | 0 |  | 0 |  | 0
602013 |  |  | Przejścia ppoż. | T |  | kpl | 1 |  |  | 0 |  |  |  | 49 | RE-TGA |  | Nie | Inny opis |  | 0 |  | 0 |  | 0 |  | 0 |  | 0 |  | 0 |  | 0 |  | 0 |  | 0 |  | 0 | 0 | 0 | 0 | #DIV/0! | 0 |  | 0 |  | 0 |  | 0 |  | 0 |  | 0 |  | 0 |  | 0 |  | 0 |  | 0
602014 |  |  | Płukanie i napełnianie instalacji | T |  | kpl | 1 |  |  | 0 |  |  |  | 49.12 | RE-TGA |  | Nie | Inny opis |  | 0 |  | 0 |  | 0 |  | 0 |  | 0 |  | 0 |  | 0 |  | 0 |  | 0 |  | 0 | 0 | 0 | 0 | #DIV/0! | 0 |  | 0 |  | 0 |  | 0 |  | 0 |  | 0 |  | 0 |  | 0 |  | 0 |  | 0
602015 |  |  | Szkolenie personelu w zakresie obsługi instalacji tryskaczowej | T |  | kpl | 1 |  |  | 0 |  |  |  | 49.12 | RE-TGA |  | Nie | Inny numer Lp |  | 0 |  | 0 |  | 0 |  | 0 |  | 0 |  | 0 |  | 0 |  | 0 |  | 0 |  | 0 | 0 | 0 | 0 | #DIV/0! | 0 |  | 0 |  | 0 |  | 0 |  | 0 |  | 0 |  | 0 |  | 0 |  | 0 |  | 0
602016 |  |  | Dokumentacja powykonawcza | T |  | kpl | 1 |  |  | 0 |  |  |  | 49.12 | RE-TGA |  | Nie | Inny numer Lp |  | 0 |  | 0 |  | 0 |  | 0 |  | 0 |  | 0 |  | 0 |  | 0 |  | 0 |  | 0 | 0 | 0 | 0 | #DIV/0! | 0 |  | 0 |  | 0 |  | 0 |  | 0 |  | 0 |  | 0 |  | 0 |  | 0 |  | 0
602017 |  |  | Próby szczelności instalacji tryskaczowej | T |  | kpl | 1 |  |  | 0 |  |  |  | 49.12 | RE-TGA |  | Nie | Inny numer Lp |  | 0 |  | 0 |  | 0 |  | 0 |  | 0 |  | 0 |  | 0 |  | 0 |  | 0 |  | 0 | 0 | 0 | 0 | #DIV/0! | 0 |  | 0 |  | 0 |  | 0 |  | 0 |  | 0 |  | 0 |  | 0 |  | 0 |  | 0
602018 |  |  | Inne roboty, nie ujęte w powyższym zestawieniu, a niezbędne do prawidłowego wykonania instalacji tryskaczowej | T |  | kpl | 1 |  |  | 0 |  |  |  | 49.12 | RE-TGA |  | Nie | Inny numer Lp |  | 0 |  | 0 |  | 0 |  | 0 |  | 0 |  | 0 |  | 0 |  | 0 |  | 0 |  | 0 | 0 | 0 | 0 | #DIV/0! | 0 |  | 0 |  | 0 |  | 0 |  | 0 |  | 0 |  | 0 |  | 0 |  | 0 |  | 0
06.02.018_1 |  |  | Montaż rurociągu DN150 - obmiar szacunkowy- do rozliczenia powykonawczo | T |  | mb | 25 |  |  | 0 |  |  |  | 49.12 | RE-TGA |  | Nie | Inny numer Lp |  | 0 |  | 0 |  | 0 |  | 0 |  | 0 |  | 0 |  | 0 |  | 0 |  | 0 |  | 0 | 0 | 0 | 0 | #DIV/0! | 0 |  | 0 |  | 0 |  | 0 |  | 0 |  | 0 |  | 0 |  | 0 |  | 0 |  | 0
06.02.018_2 |  |  | zabezpieczenie termiczne instal tryskaczowej przy pejściu przez mroźnię | T |  | kpl | 1 |  |  | 0 |  |  |  | 49.12 | RE-TGA |  | Nie | Inny numer Lp |  | 0 |  | 0 |  | 0 |  | 0 |  | 0 |  | 0 |  | 0 |  | 0 |  | 0 |  | 0 | 0 | 0 | 0 | #DIV/0! | 0 |  | 0 |  | 0 |  | 0 |  | 0 |  | 0 |  | 0 |  | 0 |  | 0 |  | 0
[17 empty] | Tak | [21 empty] | 0 | 0 | 0 | #DIV/0! | 0 |  | 0 |  | 0 |  | 0 |  | 0 |  | 0 |  | 0 |  | 0 |  | 0 |  | 0
603000 |  |  | USUNIĘCIE USTEREK VDS | N | [5 empty] | 0 | (NALEŻY WYLISTOWAĆ WSZYSTKIE USTERKI BUDOWLANE I TECHNICZNE Z OSTATNIEGO PROTOKOŁU VDS) | [5 empty] | Tak |  |  | 0 |  | 0 |  | 0 |  | 0 |  | 0 |  | 0 |  | 0 |  | 0 |  | 0 |  | 0 | 0 | 0 | 0 | #DIV/0! | 0 |  | 0 |  | 0 |  | 0 |  | 0 |  | 0 |  | 0 |  | 0 |  | 0 |  | 0
603001 |  |  |  | N |  |  | 0 |  |  | 0 | W kolejnych wierszach wpisać usterki VdS |  |  | 49 | RE-TGA |  | Tak |  |  | 0 |  | 0 |  | 0 |  | 0 |  | 0 |  | 0 |  | 0 |  | 0 |  | 0 |  | 0 | 0 | 0 | 0 | #DIV/0! | 0 |  | 0 |  | 0 |  | 0 |  | 0 |  | 0 |  | 0 |  | 0 |  | 0 |  | 0
603002 |  |  |  | N |  |  | 0 |  |  | 0 |  |  |  | 49 | RE-TGA |  | Tak |  |  | 0 |  | 0 |  | 0 |  | 0 |  | 0 |  | 0 |  | 0 |  | 0 |  | 0 |  | 0 | 0 | 0 | 0 | #DIV/0! | 0 |  | 0 |  | 0 |  | 0 |  | 0 |  | 0 |  | 0 |  | 0 |  | 0 |  | 0
[17 empty] | Tak | [21 empty] | 0 | 0 | 0 | #DIV/0! | 0 |  | 0 |  | 0 |  | 0 |  | 0 |  | 0 |  | 0 |  | 0 |  | 0 |  | 0
700000 |  |  | INSTALACJE SANITARNE I WENTYLACYJNE | T | [5 empty] | 0 | [6 empty] | Tak |  |  | 0 |  | 0 |  | 0 |  | 0 |  | 0 |  | 0 |  | 0 |  | 0 |  | 0 |  | 0 | 0 | 0 | 0 | #DIV/0! | 0 |  | 0 |  | 0 |  | 0 |  | 0 |  | 0 |  | 0 |  | 0 |  | 0 |  | 0
701000 |  |  | DEMONTAŻE | T | [5 empty] | 0 | [6 empty] | Tak |  |  | 0 |  | 0 |  | 0 |  | 0 |  | 0 |  | 0 |  | 0 |  | 0 |  | 0 |  | 0 | 0 | 0 | 0 | #DIV/0! | 0 |  | 0 |  | 0 |  | 0 |  | 0 |  | 0 |  | 0 |  | 0 |  | 0 |  | 0
701001 |  |  | Demontaż instalacji wentylacji i klimatyzacji wraz urządzeniami i wyposażeniem | T |  | kpl | 1 |  |  | 0 |  |  |  | 84 | RE-TGA |  | Tak |  |  | 0 |  | 0 |  | 0 |  | 0 |  | 0 |  | 0 |  | 0 |  | 0 |  | 0 |  | 0 | 0 | 0 | 0 | #DIV/0! | 0 |  | 0 |  | 0 |  | 0 |  | 0 |  | 0 |  | 0 |  | 0 |  | 0 |  | 0
701002 |  |  | Demontaż instalacji wod - kan i hydrantowej - instalacja wraz urządzeniami i wyposażeniem, gaśnicami | N |  | kpl |  |  |  | 0 |  |  |  | 84 | RE-TGA |  | Tak |  |  | 0 |  | 0 |  | 0 |  | 0 |  | 0 |  | 0 |  | 0 |  | 0 |  | 0 |  | 0 | 0 | 0 | 0 | #DIV/0! | 0 |  | 0 |  | 0 |  | 0 |  | 0 |  | 0 |  | 0 |  | 0 |  | 0 |  | 0
701003 |  |  | Demontaż instalacji grzewczej - instalacja wraz z urządzeniami i wyposażeniem | N |  | kpl |  |  |  | 0 |  |  |  | 84 | RE-TGA |  | Tak |  |  | 0 |  | 0 |  | 0 |  | 0 |  | 0 |  | 0 |  | 0 |  | 0 |  | 0 |  | 0 | 0 | 0 | 0 | #DIV/0! | 0 |  | 0 |  | 0 |  | 0 |  | 0 |  | 0 |  | 0 |  | 0 |  | 0 |  | 0
[17 empty] | Tak | [21 empty] | 0 | 0 | 0 | #DIV/0! | 0 |  | 0 |  | 0 |  | 0 |  | 0 |  | 0 |  | 0 |  | 0 |  | 0 |  | 0
702000 |  |  | INSTALACJE WENTYLACYJNE I KLIMATYZACYJNE | T | [5 empty] | 0 | [6 empty] | Tak |  |  | 0 |  | 0 |  | 0 |  | 0 |  | 0 |  | 0 |  | 0 |  | 0 |  | 0 |  | 0 | 0 | 0 | 0 | #DIV/0! | 0 |  | 0 |  | 0 |  | 0 |  | 0 |  | 0 |  | 0 |  | 0 |  | 0 |  | 0
|  |  | Kanały i kształtki wentylacyjne | T | [12 empty] | Tak | [21 empty] | 0 | 0 | 0 | #DIV/0! | 0 |  | 0 |  | 0 |  | 0 |  | 0 |  | 0 |  | 0 |  | 0 |  | 0 |  | 0
702001 |  |  | Kanały i kształtki wentylacyjne z blachy stalowej ocynkowanej | T |  | m2 | 1275 |  |  | 0 |  |  |  | 75.15 | RE-TGA |  | Tak |  |  | 0 |  | 0 |  | 0 |  | 0 |  | 0 |  | 0 |  | 0 |  | 0 |  | 0 |  | 0 | 0 | 0 | 0 | #DIV/0! | 0 |  | 0 |  | 0 |  | 0 |  | 0 |  | 0 |  | 0 |  | 0 |  | 0 |  | 0
702002 |  |  | Izolacja z płyt Armaflex grubości 19mm | T |  | m2 | 60 |  |  | 0 |  |  |  | 75.16 | RE-TGA |  | Tak |  |  | 0 |  | 0 |  | 0 |  | 0 |  | 0 |  | 0 |  | 0 |  | 0 |  | 0 |  | 0 | 0 | 0 | 0 | #DIV/0! | 0 |  | 0 |  | 0 |  | 0 |  | 0 |  | 0 |  | 0 |  | 0 |  | 0 |  | 0
702003 |  |  | Izolacja płytami z wełny mineralnej na folii aluminiowej o grubości 30 mm | T |  | m2 | 1275 |  |  | 0 |  |  |  | 75.16 | RE-TGA |  | Tak |  |  | 0 |  | 0 |  | 0 |  | 0 |  | 0 |  | 0 |  | 0 |  | 0 |  | 0 |  | 0 | 0 | 0 | 0 | #DIV/0! | 0 |  | 0 |  | 0 |  | 0 |  | 0 |  | 0 |  | 0 |  | 0 |  | 0 |  | 0
702004 |  |  | Kanały wentylacyjne z tworzywa sztucznego PP do wentylacji akumulatorowni | N |  | mb | 0 |  |  | 0 | Wpisać, w którym dziale jest montowane (strefa kas, słodycze) |  |  | 75.15 | RE-TGA |  | Nie | Inny opis |  | 0 |  | 0 |  | 0 |  | 0 |  | 0 |  | 0 |  | 0 |  | 0 |  | 0 |  | 0 | 0 | 0 | 0 | #DIV/0! | 0 |  | 0 |  | 0 |  | 0 |  | 0 |  | 0 |  | 0 |  | 0 |  | 0 |  | 0
702005 |  |  | Zestaw dwóch kratek po dwóch stronach ściany. Kratka wentylacyjna ścienna transferowa, nieprzezierna ze stali lub aluminium, z nieruchomymi kierownicami powietrza w kształcie litery V, do zabudowy w ścianie. SG-ALU firmy Schako 625x325 + kanał prostokątny z bosymi końcami – długość kanału dopasowana do grubości przegrody | T |  | kpl | 2 |  |  | 0 | Wypisać pomieszczenia w których są montowane |  |  | 75.15 | RE-TGA |  | Nie | Inny opis |  | 0 |  | 0 |  | 0 |  | 0 |  | 0 |  | 0 |  | 0 |  | 0 |  | 0 |  | 0 | 0 | 0 | 0 | #DIV/0! | 0 |  | 0 |  | 0 |  | 0 |  | 0 |  | 0 |  | 0 |  | 0 |  | 0 |  | 0
702006 |  |  | Zestaw dwóch kratek po dwóch stronach ściany. Kratka wentylacyjna ścienna transferowa, nieprzezierna ze stali lub aluminium, z nieruchomymi kierownicami powietrza w kształcie litery V, do zabudowy w ścianie. SG-ALU firmy Schako 625x225 + kanał prostokątny z bosymi końcami – długość kanału dopasowana do grubości przegrody | T |  | kpl | 2 |  |  | 0 | Wypisać pomieszczenia w których są montowane |  |  | 75.15 | RE-TGA |  | Tak |  |  | 0 |  | 0 |  | 0 |  | 0 |  | 0 |  | 0 |  | 0 |  | 0 |  | 0 |  | 0 | 0 | 0 | 0 | #DIV/0! | 0 |  | 0 |  | 0 |  | 0 |  | 0 |  | 0 |  | 0 |  | 0 |  | 0 |  | 0
702007 |  |  | Zestaw dwóch kratek po dwóch stronach ściany. Kratka wentylacyjna ścienna transferowa, nieprzezierna ze stali lub aluminium, z nieruchomymi kierownicami powietrza w kształcie litery V, do zabudowy w ścianie. SG-ALU firmy Schako 625x125 + kanał prostokątny z bosymi końcami – długość kanału dopasowana do grubości przegrody | T |  | kpl | 11 |  |  | 0 | Wypisać pomieszczenia w których są montowane |  |  | 75.15 | RE-TGA |  | Tak |  |  | 0 |  | 0 |  | 0 |  | 0 |  | 0 |  | 0 |  | 0 |  | 0 |  | 0 |  | 0 | 0 | 0 | 0 | #DIV/0! | 0 |  | 0 |  | 0 |  | 0 |  | 0 |  | 0 |  | 0 |  | 0 |  | 0 |  | 0
702008 |  |  | Nawiewnik/wywiewnik z płytą o wymiarze kasetonu, ze skrzynką rozprężną i przewodem podłączeniowym DQJ-Q-SR-Z-400 | T |  | szt | 3 |  |  | 0 |  |  |  | 75.15 | RE-TGA |  | Nie | Inny opis |  | 0 |  | 0 |  | 0 |  | 0 |  | 0 |  | 0 |  | 0 |  | 0 |  | 0 |  | 0 | 0 | 0 | 0 | #DIV/0! | 0 |  | 0 |  | 0 |  | 0 |  | 0 |  | 0 |  | 0 |  | 0 |  | 0 |  | 0
702009 |  |  | Nawiewnik/wywiewnik z płytą o wymiarze kasetonu, ze skrzynką rozprężną i przewodem podłączeniowym DQJ-Q-SR-Z-500 | T |  | szt | 3 |  |  | 0 |  |  |  | 75.15 | RE-TGA |  | Nie | Inny opis |  | 0 |  | 0 |  | 0 |  | 0 |  | 0 |  | 0 |  | 0 |  | 0 |  | 0 |  | 0 | 0 | 0 | 0 | #DIV/0! | 0 |  | 0 |  | 0 |  | 0 |  | 0 |  | 0 |  | 0 |  | 0 |  | 0 |  | 0
702010 |  |  | Nawiewnik/wywiewnik z płytą o wymiarze kasetonu, ze skrzynką rozprężną i przewodem podłączeniowym DQJ-Q-SR-A-400 | T |  | szt | 3 |  |  | 0 |  |  |  | 75.15 | RE-TGA |  | Nie | Inny opis |  | 0 |  | 0 |  | 0 |  | 0 |  | 0 |  | 0 |  | 0 |  | 0 |  | 0 |  | 0 | 0 | 0 | 0 | #DIV/0! | 0 |  | 0 |  | 0 |  | 0 |  | 0 |  | 0 |  | 0 |  | 0 |  | 0 |  | 0
702011 |  |  | Nawiewnik/wywiewnik z płytą o wymiarze kasetonu, ze skrzynką rozprężną i przewodem podłączeniowym DQJ-Q-SR-A-500 | T |  | szt | 5 |  |  | 0 |  |  |  | 75.15 | RE-TGA |  | Nie | Inny opis |  | 0 |  | 0 |  | 0 |  | 0 |  | 0 |  | 0 |  | 0 |  | 0 |  | 0 |  | 0 | 0 | 0 | 0 | #DIV/0! | 0 |  | 0 |  | 0 |  | 0 |  | 0 |  | 0 |  | 0 |  | 0 |  | 0 |  | 0
702012 |  |  | Nawiewnik/wywiewnik dalekiego zasięgu dla Najemców typ IDA-Q-ZH-500 | T |  | szt | 1 |  |  | 0 | Wpisać typ |  |  | 75.15 | RE-TGA |  | Nie | Inny opis |  | 0 |  | 0 |  | 0 |  | 0 |  | 0 |  | 0 |  | 0 |  | 0 |  | 0 |  | 0 | 0 | 0 | 0 | #DIV/0! | 0 |  | 0 |  | 0 |  | 0 |  | 0 |  | 0 |  | 0 |  | 0 |  | 0 |  | 0
702013 |  |  | Nawiewnik/wywiewnik dalekiego zasięgu dla Najemców typ IDA-Q-ZH-600 | T |  | szt | 9 |  |  | 0 | Wpisać typ |  |  | 75.15 | RE-TGA |  | Nie | Inny opis |  | 0 |  | 0 |  | 0 |  | 0 |  | 0 |  | 0 |  | 0 |  | 0 |  | 0 |  | 0 | 0 | 0 | 0 | #DIV/0! | 0 |  | 0 |  | 0 |  | 0 |  | 0 |  | 0 |  | 0 |  | 0 |  | 0 |  | 0
702014 |  |  | Nawiewnik/wywiewnik dalekiego zasięgu dla Najemców typ IDA-Q-AA-500 | T |  | szt | 1 |  |  | 0 | Wpisać typ |  |  | 75.15 | RE-TGA |  | Nie | Inny opis |  | 0 |  | 0 |  | 0 |  | 0 |  | 0 |  | 0 |  | 0 |  | 0 |  | 0 |  | 0 | 0 | 0 | 0 | #DIV/0! | 0 |  | 0 |  | 0 |  | 0 |  | 0 |  | 0 |  | 0 |  | 0 |  | 0 |  | 0
702015 |  |  | Nawiewnik/wywiewnik dalekiego zasięgu dla Najemców typ IDA-Q-AA-600 | T |  | szt | 6 |  |  | 0 | Wpisać typ |  |  | 75.15 | RE-TGA |  | Nie | Inny opis |  | 0 |  | 0 |  | 0 |  | 0 |  | 0 |  | 0 |  | 0 |  | 0 |  | 0 |  | 0 | 0 | 0 | 0 | #DIV/0! | 0 |  | 0 |  | 0 |  | 0 |  | 0 |  | 0 |  | 0 |  | 0 |  | 0 |  | 0
702016 |  |  | Zawór nawiewny/wywiewny z przewodem podłączeniowym fi100 | T |  | szt | 5 |  |  | 0 | podać lokalizację |  |  | 75.15 | RE-TGA |  | Nie | Inny opis |  | 0 |  | 0 |  | 0 |  | 0 |  | 0 |  | 0 |  | 0 |  | 0 |  | 0 |  | 0 | 0 | 0 | 0 | #DIV/0! | 0 |  | 0 |  | 0 |  | 0 |  | 0 |  | 0 |  | 0 |  | 0 |  | 0 |  | 0
702017 |  |  | Zawór nawiewny/wywiewny z przewodem podłączeniowym fi125 | T |  | szt | 14 |  |  | 0 |  |  |  | 75.15 | RE-TGA |  | Nie | Inny opis |  | 0 |  | 0 |  | 0 |  | 0 |  | 0 |  | 0 |  | 0 |  | 0 |  | 0 |  | 0 | 0 | 0 | 0 | #DIV/0! | 0 |  | 0 |  | 0 |  | 0 |  | 0 |  | 0 |  | 0 |  | 0 |  | 0 |  | 0
702018 |  |  | Zawór nawiewny/wywiewny z przewodem podłączeniowym fi160 | T |  | szt | 18 |  |  | 0 |  |  |  | 75.15 | RE-TGA |  | Nie | Inny opis |  | 0 |  | 0 |  | 0 |  | 0 |  | 0 |  | 0 |  | 0 |  | 0 |  | 0 |  | 0 | 0 | 0 | 0 | #DIV/0! | 0 |  | 0 |  | 0 |  | 0 |  | 0 |  | 0 |  | 0 |  | 0 |  | 0 |  | 0
702019 |  |  | Zawór nawiewny/wywiewny z przewodem podłączeniowym fi200 | T |  | szt | 3 |  |  | 0 |  |  |  | 75.15 | RE-TGA |  | Nie | Inny opis |  | 0 |  | 0 |  | 0 |  | 0 |  | 0 |  | 0 |  | 0 |  | 0 |  | 0 |  | 0 | 0 | 0 | 0 | #DIV/0! | 0 |  | 0 |  | 0 |  | 0 |  | 0 |  | 0 |  | 0 |  | 0 |  | 0 |  | 0
702020 |  |  | Kratka wentylacyjna prostokątna TR-DG/825x325/A1/C11 | T |  | szt | 7 |  |  | 0 | Wpisać typ |  |  | 75.15 | RE-TGA |  | Nie | Inny opis |  | 0 |  | 0 |  | 0 |  | 0 |  | 0 |  | 0 |  | 0 |  | 0 |  | 0 |  | 0 | 0 | 0 | 0 | #DIV/0! | 0 |  | 0 |  | 0 |  | 0 |  | 0 |  | 0 |  | 0 |  | 0 |  | 0 |  | 0
702021 |  |  | Kratka wentylacyjna prostokątna TR-DG/1025x325/A1/C11 | T |  | szt | 1 |  |  | 0 | Wpisać typ |  |  | 75.15 | RE-TGA |  | Nie | Inny opis |  | 0 |  | 0 |  | 0 |  | 0 |  | 0 |  | 0 |  | 0 |  | 0 |  | 0 |  | 0 | 0 | 0 | 0 | #DIV/0! | 0 |  | 0 |  | 0 |  | 0 |  | 0 |  | 0 |  | 0 |  | 0 |  | 0 |  | 0
702022 |  |  | Przewód ze stali nierdzewnej ø150, szczelny ciśnieniowo i kondensacyjnie z kwasoodpornymi uszczelkami, odpornymi na temperaturę 350°C, przystosowany do transportu agresywnego powietrza, wykonanie wg KaBa; | T | LÜA7 | kpl | 1 |  |  | 0 | Wpisać typ |  |  | 75.15 | RE-TGA |  | Nie | Inny opis |  | 0 |  | 0 |  | 0 |  | 0 |  | 0 |  | 0 |  | 0 |  | 0 |  | 0 |  | 0 | 0 | 0 | 0 | #DIV/0! | 0 |  | 0 |  | 0 |  | 0 |  | 0 |  | 0 |  | 0 |  | 0 |  | 0 |  | 0
702023 |  |  | przewód ze stali nierdzewnej ø200 szczelny ciśnieniowo i kondensacyjnie z kwasoodpornymi uszczelkami, odpornymi na temperaturę 350°c, przystosowany do transportu agresywnego powietrza, wykonanie wg kaba. kanał wpiąć do wylotu z okapu urządzenia okap wyposażony będzie we własny wentylator | T |  | kpl | 1 |  |  | 0 | Wpisać typ |  |  | 75.15 | RE-TGA |  | Nie | Inny opis |  | 0 |  | 0 |  | 0 |  | 0 |  | 0 |  | 0 |  | 0 |  | 0 |  | 0 |  | 0 | 0 | 0 | 0 | #DIV/0! | 0 |  | 0 |  | 0 |  | 0 |  | 0 |  | 0 |  | 0 |  | 0 |  | 0 |  | 0
702024 |  |  | Kratka nawiewna w blendzie/ścianie g-k np MWS IB-Q-625x225 | T |  | szt | 1 |  |  | 0 | podać lokalizację |  |  | 75.15 | RE-TGA |  | Nie | Inny opis |  | 0 |  | 0 |  | 0 |  | 0 |  | 0 |  | 0 |  | 0 |  | 0 |  | 0 |  | 0 | 0 | 0 | 0 | #DIV/0! | 0 |  | 0 |  | 0 |  | 0 |  | 0 |  | 0 |  | 0 |  | 0 |  | 0 |  | 0
702025 |  |  | Obudowa pożarowa kanałów EIS120 z płyt PROMAT | T |  | mb | 6 |  |  | 0 | podać lokalizację |  |  | 75.15 | RE-TGA |  | Nie | Inny opis |  | 0 |  | 0 |  | 0 |  | 0 |  | 0 |  | 0 |  | 0 |  | 0 |  | 0 |  | 0 | 0 | 0 | 0 | #DIV/0! | 0 |  | 0 |  | 0 |  | 0 |  | 0 |  | 0 |  | 0 |  | 0 |  | 0 |  | 0
07.02.025.1 |  |  | Tłumiki akustyczne prostokątne MS-F/2000x800x1000/7x200/P dla pomieszczeń 6.01.01 i 6.13 | T |  | szt | 2 |  |  | 0 | podać lokalizację |  |  | 75.15 | RE-TGA |  | Nie | Inny numer Lp |  | 0 |  | 0 |  | 0 |  | 0 |  | 0 |  | 0 |  | 0 |  | 0 |  | 0 |  | 0 | 0 | 0 | 0 | #DIV/0! | 0 |  | 0 |  | 0 |  | 0 |  | 0 |  | 0 |  | 0 |  | 0 |  | 0 |  | 0
07.02.025.2 |  |  | Tłumik akustyczny prostokątny MS-F/1400x1000x1000/5x200/P dla pomieszczenia 6.13 | T |  | szt | 1 |  |  | 0 | podać lokalizację |  |  | 75.15 | RE-TGA |  | Nie | Inny numer Lp |  | 0 |  | 0 |  | 0 |  | 0 |  | 0 |  | 0 |  | 0 |  | 0 |  | 0 |  | 0 | 0 | 0 | 0 | #DIV/0! | 0 |  | 0 |  | 0 |  | 0 |  | 0 |  | 0 |  | 0 |  | 0 |  | 0 |  | 0
07.02.025.3 |  |  | Tłumik akustyczny prostokątny MS-F/600x300x2000/2x200/P dla centrali NW02 | T |  | szt | 1 |  |  | 0 | podać lokalizację |  |  | 75.15 | RE-TGA |  | Nie | Inny numer Lp |  | 0 |  | 0 |  | 0 |  | 0 |  | 0 |  | 0 |  | 0 |  | 0 |  | 0 |  | 0 | 0 | 0 | 0 | #DIV/0! | 0 |  | 0 |  | 0 |  | 0 |  | 0 |  | 0 |  | 0 |  | 0 |  | 0 |  | 0
07.02.025.4 |  |  | Tłumik akustyczny prostokątny MS-F/600x300x750/2x200/P dla centrali NW02 | T |  | szt | 1 |  |  | 0 | podać lokalizację |  |  | 75.15 | RE-TGA |  | Nie | Inny numer Lp |  | 0 |  | 0 |  | 0 |  | 0 |  | 0 |  | 0 |  | 0 |  | 0 |  | 0 |  | 0 | 0 | 0 | 0 | #DIV/0! | 0 |  | 0 |  | 0 |  | 0 |  | 0 |  | 0 |  | 0 |  | 0 |  | 0 |  | 0
07.02.025.5 |  |  | Tłumik akustyczny okrągły CK/315x1500/100-100 dla centrali NW02 | T |  | szt | 1 |  |  | 0 | podać lokalizację |  |  | 75.15 | RE-TGA |  | Nie | Inny numer Lp |  | 0 |  | 0 |  | 0 |  | 0 |  | 0 |  | 0 |  | 0 |  | 0 |  | 0 |  | 0 | 0 | 0 | 0 | #DIV/0! | 0 |  | 0 |  | 0 |  | 0 |  | 0 |  | 0 |  | 0 |  | 0 |  | 0 |  | 0
07.02.025.6 |  |  | Tłumik akustyczny okrągły CK/315x500/100-100 dla centrali NW02 | T |  | szt | 1 |  |  | 0 | podać lokalizację |  |  | 75.15 | RE-TGA |  | Nie | Inny numer Lp |  | 0 |  | 0 |  | 0 |  | 0 |  | 0 |  | 0 |  | 0 |  | 0 |  | 0 |  | 0 | 0 | 0 | 0 | #DIV/0! | 0 |  | 0 |  | 0 |  | 0 |  | 0 |  | 0 |  | 0 |  | 0 |  | 0 |  | 0
07.02.025.7 |  |  | Przepustnice okrągłe bez siłownika: fi100 - 4szt; fi125 - 20szt; fi160 - 15szt; fi200 - 8szt; fi250 -3 szt; fi315 - 5szt; fi355 - 4szt; fi450 - 1szt; fi710 - 1szt; | T |  | szt | 61 |  |  | 0 | podać lokalizację |  |  | 75.15 | RE-TGA |  | Nie | Inny numer Lp |  | 0 |  | 0 |  | 0 |  | 0 |  | 0 |  | 0 |  | 0 |  | 0 |  | 0 |  | 0 | 0 | 0 | 0 | #DIV/0! | 0 |  | 0 |  | 0 |  | 0 |  | 0 |  | 0 |  | 0 |  | 0 |  | 0 |  | 0
07.02.025.8 |  |  | Przepustnice okrągłe z siłownikiem 230V - fi400 | T |  | szt | 1 |  |  | 0 | podać lokalizację |  |  | 75.15 | RE-TGA |  | Nie | Inny numer Lp |  | 0 |  | 0 |  | 0 |  | 0 |  | 0 |  | 0 |  | 0 |  | 0 |  | 0 |  | 0 | 0 | 0 | 0 | #DIV/0! | 0 |  | 0 |  | 0 |  | 0 |  | 0 |  | 0 |  | 0 |  | 0 |  | 0 |  | 0
07.02.025.9 |  |  | Przepustnice prostokątne bez siłownika: 325x825 - 8szt; 400x500 - 1szt; 500x1000 - 1szt; 900x1750 - 1szt; 500x500 - 1szt | T |  | szt | 12 |  |  | 0 | podać lokalizację |  |  | 75.15 | RE-TGA |  | Nie | Inny numer Lp |  | 0 |  | 0 |  | 0 |  | 0 |  | 0 |  | 0 |  | 0 |  | 0 |  | 0 |  | 0 | 0 | 0 | 0 | #DIV/0! | 0 |  | 0 |  | 0 |  | 0 |  | 0 |  | 0 |  | 0 |  | 0 |  | 0 |  | 0
07.02.025.10 |  |  | Przepustnice prostokątne z siłownikiem 230V: 800x2000 - 2szt; 1000x1400 - 1szt | T |  | szt | 3 |  |  | 0 | podać lokalizację |  |  | 75.15 | RE-TGA |  | Nie | Inny numer Lp |  | 0 |  | 0 |  | 0 |  | 0 |  | 0 |  | 0 |  | 0 |  | 0 |  | 0 |  | 0 | 0 | 0 | 0 | #DIV/0! | 0 |  | 0 |  | 0 |  | 0 |  | 0 |  | 0 |  | 0 |  | 0 |  | 0 |  | 0
07.02.025.11 |  |  | Króciec osiatkowany: fi160 - 3szt; fi200 - 1szt; fi315 - 1szt; fi400 - 3szt;fi500 - 1szt; fi710 - 1szt | T |  | szt | 10 |  |  | 0 | podać lokalizację |  |  | 75.15 | RE-TGA |  | Nie | Inny numer Lp |  | 0 |  | 0 |  | 0 |  | 0 |  | 0 |  | 0 |  | 0 |  | 0 |  | 0 |  | 0 | 0 | 0 | 0 | #DIV/0! | 0 |  | 0 |  | 0 |  | 0 |  | 0 |  | 0 |  | 0 |  | 0 |  | 0 |  | 0
07.02.025.12 |  |  | Czerpnia ścienna 800x2000 | T |  | szt | 2 |  |  | 0 | podać lokalizację |  |  | 75.15 | RE-TGA |  | Nie | Inny numer Lp |  | 0 |  | 0 |  | 0 |  | 0 |  | 0 |  | 0 |  | 0 |  | 0 |  | 0 |  | 0 | 0 | 0 | 0 | #DIV/0! | 0 |  | 0 |  | 0 |  | 0 |  | 0 |  | 0 |  | 0 |  | 0 |  | 0 |  | 0
07.02.025.13 |  |  | Czerpnia ścienna 300x500 | T |  | szt | 1 |  |  | 0 | podać lokalizację |  |  | 75.15 | RE-TGA |  | Nie | Inny numer Lp |  | 0 |  | 0 |  | 0 |  | 0 |  | 0 |  | 0 |  | 0 |  | 0 |  | 0 |  | 0 | 0 | 0 | 0 | #DIV/0! | 0 |  | 0 |  | 0 |  | 0 |  | 0 |  | 0 |  | 0 |  | 0 |  | 0 |  | 0
07.02.025.14 |  |  | Kratka z siatki ocynkowanej o wymiarach oczka siatki 12x12mm - pom. 4.22: 300x500 | T |  | szt | 1 |  |  | 0 | podać lokalizację |  |  | 75.15 | RE-TGA |  | Nie | Inny numer Lp |  | 0 |  | 0 |  | 0 |  | 0 |  | 0 |  | 0 |  | 0 |  | 0 |  | 0 |  | 0 | 0 | 0 | 0 | #DIV/0! | 0 |  | 0 |  | 0 |  | 0 |  | 0 |  | 0 |  | 0 |  | 0 |  | 0 |  | 0
07.02.025.15 |  |  | Kratka z siatki ocynkowanej o wymiarach oczka siatki 12x12mm - pom. 6.01.01 i 6.13: 800x2000 | T |  | szt | 2 |  |  | 0 | podać lokalizację |  |  | 75.15 | RE-TGA |  | Nie | Inny numer Lp |  | 0 |  | 0 |  | 0 |  | 0 |  | 0 |  | 0 |  | 0 |  | 0 |  | 0 |  | 0 | 0 | 0 | 0 | #DIV/0! | 0 |  | 0 |  | 0 |  | 0 |  | 0 |  | 0 |  | 0 |  | 0 |  | 0 |  | 0
07.02.025.16 |  |  | Kratka z siatki ocynkowanej o wymiarach oczka siatki 12x12mm - sala sprzedaży: 1000x2000 | T |  | szt | 1 |  |  | 0 | podać lokalizację |  |  | 75.15 | RE-TGA |  | Nie | Inny numer Lp |  | 0 |  | 0 |  | 0 |  | 0 |  | 0 |  | 0 |  | 0 |  | 0 |  | 0 |  | 0 | 0 | 0 | 0 | #DIV/0! | 0 |  | 0 |  | 0 |  | 0 |  | 0 |  | 0 |  | 0 |  | 0 |  | 0 |  | 0
07.02.025.17 |  |  | Kratka z siatki ocynkowanej o wymiarach oczka siatki 12x12mm - pasaż: 900x1750 | T |  | szt | 1 |  |  | 0 | podać lokalizację |  |  | 75.15 | RE-TGA |  | Nie | Inny numer Lp |  | 0 |  | 0 |  | 0 |  | 0 |  | 0 |  | 0 |  | 0 |  | 0 |  | 0 |  | 0 | 0 | 0 | 0 | #DIV/0! | 0 |  | 0 |  | 0 |  | 0 |  | 0 |  | 0 |  | 0 |  | 0 |  | 0 |  | 0
07.02.025.18 |  |  | Kratka z siatki ocynkowanej o wymiarach oczka siatki 12x12mm - pom 6.01.01: 500x500 | T |  | szt | 1 |  |  | 0 | podać lokalizację |  |  | 75.15 | RE-TGA |  | Nie | Inny numer Lp |  | 0 |  | 0 |  | 0 |  | 0 |  | 0 |  | 0 |  | 0 |  | 0 |  | 0 |  | 0 | 0 | 0 | 0 | #DIV/0! | 0 |  | 0 |  | 0 |  | 0 |  | 0 |  | 0 |  | 0 |  | 0 |  | 0 |  | 0
07.02.025.19 |  |  | Zestaw dwóch kratek po dwóch stronach ściany. Kratka wentylacyjna ścienna transferowa, nieprzezierna ze stali lub aluminium, z nieruchomymi kierownicami powietrza w kształcie litery V, do zabudowy w ścianie. SG-ALU firmy Schako 1025x325 + kanał prostokątny z bosymi końcami – długość kanału dopasowana do grubości przegrody | T |  | kpl | 1 |  |  | 0 | podać lokalizację |  |  | 75.15 | RE-TGA |  | Nie | Inny numer Lp |  | 0 |  | 0 |  | 0 |  | 0 |  | 0 |  | 0 |  | 0 |  | 0 |  | 0 |  | 0 | 0 | 0 | 0 | #DIV/0! | 0 |  | 0 |  | 0 |  | 0 |  | 0 |  | 0 |  | 0 |  | 0 |  | 0 |  | 0
[17 empty] | Tak | [21 empty] | 0 | 0 | 0 | #DIV/0! | 0 |  | 0 |  | 0 |  | 0 |  | 0 |  | 0 |  | 0 |  | 0 |  | 0 |  | 0
|  |  | Wentylatory , Montaż 1 m nad poszyciem dachu | T | [12 empty] | Tak | [21 empty] | 0 | 0 | 0 | #DIV/0! | 0 |  | 0 |  | 0 |  | 0 |  | 0 |  | 0 |  | 0 |  | 0 |  | 0 |  | 0
702026 |  |  | Wentylator wywiewny dachowy – Toalety klientów; DVE 190-G.3BK OL Rosenberg z wbudowaną regulacją 0-10V; z podstawą dachową tłumiącą SD oraz akcesoriami montażowymi.Wyłącznik remontowy, zabezpieczenie w szafie. Zabezpieczenie silnika za pomocą bezpośrednio podłączonych termokontaktów w uzwojeniach silnika (bimetal), 230V, 1-biegowy - włączanie poprzez swobodnie programowalne okno czasowe (DDC) i dodatkowy nastawnik prędkości obrotowej. Monitoring MSR. UKŁAD WD01/LÜA2 | T | LÜA2 | szt | 1 |  |  | 0 | Opis uzupełnić o typ i markę urządzenia |  |  | 75 | RE-TGA |  | Nie | Inny opis |  | 0 |  | 0 |  | 0 |  | 0 |  | 0 |  | 0 |  | 0 |  | 0 |  | 0 |  | 0 | 0 | 0 | 0 | #DIV/0! | 0 |  | 0 |  | 0 |  | 0 |  | 0 |  | 0 |  | 0 |  | 0 |  | 0 |  | 0
702027 |  |  | Wentylator wywiewny dachowy – Toalety personelu; DVE 190-G.3BK OL Rosenberg z wbudowaną regulacją 0-10V; z podstawą dachową tłumiącą SD oraz akcesoriami montażowymi.Wyłącznik remontowy, zabezpieczenie w szafie. Zabezpieczenie silnika za pomocą bezpośrednio podłączonych termokontaktów w uzwojeniach silnika (bimetal), 230V, 1-biegowy - włączanie poprzez swobodnie programowalne okno czasowe (DDC) i dodatkowy nastawnik prędkości obrotowej. Monitoring MSR. UKŁAD WD02/LÜA2 | T | LÜA2 | szt | 1 |  |  | 0 | Opis uzupełnić o typ i markę urządzenia |  |  | 75.12 | RE-TGA |  | Nie | Inny opis |  | 0 |  | 0 |  | 0 |  | 0 |  | 0 |  | 0 |  | 0 |  | 0 |  | 0 |  | 0 | 0 | 0 | 0 | #DIV/0! | 0 |  | 0 |  | 0 |  | 0 |  | 0 |  | 0 |  | 0 |  | 0 |  | 0 |  | 0
702028 |  |  | Wentylator wywiewny dachowy – Archiwum; DVE 190-G.3BK OL Rosenberg z wbudowaną regulacją 0-10V; z podstawą dachową tłumiącą SD oraz akcesoriami montażowymi.Wyłącznik remontowy, zabezpieczenie w szafie. Zabezpieczenie silnika za pomocą bezpośrednio podłączonych termokontaktów w uzwojeniach silnika (bimetal), 230V, 1-biegowy - włączanie poprzez swobodnie programowalne okno czasowe (DDC) i dodatkowy nastawnik prędkości obrotowej. Monitoring MSR. UKŁAD WD03/LÜA14 | T | LÜA14 | szt | 1 |  |  | 0 | Opis uzupełnić o typ i markę urządzenia |  |  | 75.10 | RE-TGA |  | Nie | Inny opis |  | 0 |  | 0 |  | 0 |  | 0 |  | 0 |  | 0 |  | 0 |  | 0 |  | 0 |  | 0 | 0 | 0 | 0 | #DIV/0! | 0 |  | 0 |  | 0 |  | 0 |  | 0 |  | 0 |  | 0 |  | 0 |  | 0 |  | 0
702029 |  |  | Wentylator wywiewny dachowy – Pom socjalne, pom 3.10 i pom. socjalne; DV 225-G.3BK OL Rosenberg z wbudowaną regulacją 0-10V; z podstawą dachową tłumiącą SD oraz akcesoriami montażowymi.Wyłącznik remontowy, zabezpieczenie w szafie. Zabezpieczenie silnika za pomocą bezpośrednio podłączonych termokontaktów w uzwojeniach silnika (bimetal), 230V, 1-biegowy - włączanie poprzez swobodnie programowalne okno czasowe (DDC) i dodatkowy nastawnik prędkości obrotowej. Monitoring MSR. UKŁAD WD04/LÜA8.2 | T | LÜA8.2 | szt | 1 |  |  | 0 | Opis uzupełnić o typ i markę urządzenia |  |  | 75.09 | RE-TGA |  | Nie | Inny opis |  | 0 |  | 0 |  | 0 |  | 0 |  | 0 |  | 0 |  | 0 |  | 0 |  | 0 |  | 0 | 0 | 0 | 0 | #DIV/0! | 0 |  | 0 |  | 0 |  | 0 |  | 0 |  | 0 |  | 0 |  | 0 |  | 0 |  | 0
702030 |  |  | Wentylator wywiewny dachowy – Najemca mięsny-okap; DVNF 400-4 D Rosenberg z wbudowaną regulacją 0-10V; z podstawą dachową tłumiącą SD oraz akcesoriami montażowymi.Wyłącznik remontowy, zabezpieczenie w szafie. Zabezpieczenie silnika za pomocą bezpośrednio podłączonych termokontaktów w uzwojeniach silnika (bimetal), 230V, 1-biegowy - włączanie poprzez swobodnie programowalne okno czasowe (DDC) i dodatkowy nastawnik prędkości obrotowej. Monitoring MSR. UKŁAD WD05/LÜA9 | T | LÜA9 | szt | 1 |  |  | 0 | Opis uzupełnić o typ i markę urządzenia |  |  | 75.08 | RE-TGA |  | Nie | Inny opis |  | 0 |  | 0 |  | 0 |  | 0 |  | 0 |  | 0 |  | 0 |  | 0 |  | 0 |  | 0 | 0 | 0 | 0 | #DIV/0! | 0 |  | 0 |  | 0 |  | 0 |  | 0 |  | 0 |  | 0 |  | 0 |  | 0 |  | 0
702031 |  |  | Wentylator wywiewny dachowy – Pom. przyjmowania pustych odpadów ; DV 225-G.3BK OL Rosenberg z wbudowaną regulacją 0-10V; z podstawą dachową tłumiącą SD oraz akcesoriami montażowymi.Wyłącznik remontowy, zabezpieczenie w szafie. Zabezpieczenie silnika za pomocą bezpośrednio podłączonych termokontaktów w uzwojeniach silnika (bimetal), 230V, 1-biegowy - włączanie poprzez swobodnie programowalne okno czasowe (DDC) i dodatkowy nastawnik prędkości obrotowej. Monitoring MSR. UKŁAD WD09/LÜA6 | T | LÜA6 | szt | 1 |  |  | 0 | Opis uzupełnić o typ i markę urządzenia |  |  | 75 | RE-TGA |  | Nie | Inny opis |  | 0 |  | 0 |  | 0 |  | 0 |  | 0 |  | 0 |  | 0 |  | 0 |  | 0 |  | 0 | 0 | 0 | 0 | #DIV/0! | 0 |  | 0 |  | 0 |  | 0 |  | 0 |  | 0 |  | 0 |  | 0 |  | 0 |  | 0
702032 |  |  | Wentylator wywiewny dachowy – MWS ; DVE 310-G.3DI OL Rosenberg z wbudowaną regulacją 0-10V; z podstawą dachową tłumiącą SD oraz akcesoriami montażowymi.Wyłącznik remontowy, zabezpieczenie w szafie. Zabezpieczenie silnika za pomocą bezpośrednio podłączonych termokontaktów w uzwojeniach silnika (bimetal), 230V, 1-biegowy - włączanie poprzez swobodnie programowalne okno czasowe (DDC) i dodatkowy nastawnik prędkości obrotowej. Monitoring MSR. UKŁAD WD12/LÜA12.1 | T | LÜA12.1 | szt | 1 |  |  | 0 | Opis uzupełnić o typ i markę urządzenia |  |  | 75 | RE-TGA |  | Nie | Inny opis |  | 0 |  | 0 |  | 0 |  | 0 |  | 0 |  | 0 |  | 0 |  | 0 |  | 0 |  | 0 | 0 | 0 | 0 | #DIV/0! | 0 |  | 0 |  | 0 |  | 0 |  | 0 |  | 0 |  | 0 |  | 0 |  | 0 |  | 0
702033 |  |  | Wentylator wywiewny dachowy – toalety MWS ; DVE 190-G.3BK OL Rosenberg z wbudowaną regulacją 0-10V; z podstawą dachową tłumiącą SD oraz akcesoriami montażowymi.Wyłącznik remontowy, zabezpieczenie w szafie. Zabezpieczenie silnika za pomocą bezpośrednio podłączonych termokontaktów w uzwojeniach silnika (bimetal), 230V, 1-biegowy - włączanie poprzez swobodnie programowalne okno czasowe (DDC) i dodatkowy nastawnik prędkości obrotowej. Monitoring MSR. UKŁAD WD13/LÜA2 | T | LÜA2 | szt | 1 |  |  | 0 | Opis uzupełnić o typ i markę urządzenia |  |  | 75 | RE-TGA |  | Nie | Inny opis |  | 0 |  | 0 |  | 0 |  | 0 |  | 0 |  | 0 |  | 0 |  | 0 |  | 0 |  | 0 | 0 | 0 | 0 | #DIV/0! | 0 |  | 0 |  | 0 |  | 0 |  | 0 |  | 0 |  | 0 |  | 0 |  | 0 |  | 0
702034 |  |  | Wentylator wywiewny dachowy – Magazyn; DVE 310-G.3DI OL Rosenberg z wbudowaną regulacją 0-10V; z podstawą dachową tłumiącą SD oraz akcesoriami montażowymi.Wyłącznik remontowy, zabezpieczenie w szafie. Zabezpieczenie silnika za pomocą bezpośrednio podłączonych termokontaktów w uzwojeniach silnika (bimetal), 230V, 1-biegowy - włączanie poprzez swobodnie programowalne okno czasowe (DDC) i dodatkowy nastawnik prędkości obrotowej. Monitoring MSR. UKŁAD WD14/LÜA6 | T | LÜA6 | szt | 1 |  |  | 0 | Opis uzupełnić o typ i markę urządzenia |  |  | 75 | RE-TGA |  | Nie | Inny opis |  | 0 |  | 0 |  | 0 |  | 0 |  | 0 |  | 0 |  | 0 |  | 0 |  | 0 |  | 0 | 0 | 0 | 0 | #DIV/0! | 0 |  | 0 |  | 0 |  | 0 |  | 0 |  | 0 |  | 0 |  | 0 |  | 0 |  | 0
702035 |  |  | Wentylator wywiewny dachowy – toaleta Magazyn ; DVE 190-G.3BK OL Rosenberg z wbudowaną regulacją 0-10V; z podstawą dachową tłumiącą SD oraz akcesoriami montażowymi.Wyłącznik remontowy, zabezpieczenie w szafie. Zabezpieczenie silnika za pomocą bezpośrednio podłączonych termokontaktów w uzwojeniach silnika (bimetal), 230V, 1-biegowy - włączanie poprzez swobodnie programowalne okno czasowe (DDC) i dodatkowy nastawnik prędkości obrotowej. Monitoring MSR. UKŁAD WD16/LÜA2 | T | LÜA2 | szt | 1 |  |  | 0 | Opis uzupełnić o typ i markę urządzenia |  |  | 75 | RE-TGA |  | Nie | Inny opis |  | 0 |  | 0 |  | 0 |  | 0 |  | 0 |  | 0 |  | 0 |  | 0 |  | 0 |  | 0 | 0 | 0 | 0 | #DIV/0! | 0 |  | 0 |  | 0 |  | 0 |  | 0 |  | 0 |  | 0 |  | 0 |  | 0 |  | 0
702036 |  |  | Wentylator wywiewny dachowy – pom. Palących ; DVE 190-G.3BK OL Rosenberg z wbudowaną regulacją 0-10V; z podstawą dachową tłumiącą SD oraz akcesoriami montażowymi.Wyłącznik remontowy, zabezpieczenie w szafie. Zabezpieczenie silnika za pomocą bezpośrednio podłączonych termokontaktów w uzwojeniach silnika (bimetal), 230V, 1-biegowy - włączanie poprzez swobodnie programowalne okno czasowe (DDC) i dodatkowy nastawnik prędkości obrotowej. Monitoring MSR. UKŁAD WD17/LÜA6 | T | LÜA6 | szt | 1 |  |  | 0 | Opis uzupełnić o typ i markę urządzenia |  |  | 75.09 | RE-TGA |  | Nie | Inny opis |  | 0 |  | 0 |  | 0 |  | 0 |  | 0 |  | 0 |  | 0 |  | 0 |  | 0 |  | 0 | 0 | 0 | 0 | #DIV/0! | 0 |  | 0 |  | 0 |  | 0 |  | 0 |  | 0 |  | 0 |  | 0 |  | 0 |  | 0
702037 |  |  | Wentylator wywiewny dachowy – pom. Palących ; DVN 310L-4 E Rosenberg z wbudowaną regulacją 0-10V; z podstawą dachową tłumiącą SD oraz akcesoriami montażowymi.Wyłącznik remontowy, zabezpieczenie w szafie. Zabezpieczenie silnika za pomocą bezpośrednio podłączonych termokontaktów w uzwojeniach silnika (bimetal), 230V, 1-biegowy - włączanie poprzez swobodnie programowalne okno czasowe (DDC) i dodatkowy nastawnik prędkości obrotowej. Monitoring MSR. UKŁAD WD18/LÜA4 | T | LÜA4 | szt | 1 |  |  | 0 | Opis uzupełnić o typ i markę urządzenia |  |  | 75.09 | RE-TGA |  | Nie | Inny opis |  | 0 |  | 0 |  | 0 |  | 0 |  | 0 |  | 0 |  | 0 |  | 0 |  | 0 |  | 0 | 0 | 0 | 0 | #DIV/0! | 0 |  | 0 |  | 0 |  | 0 |  | 0 |  | 0 |  | 0 |  | 0 |  | 0 |  | 0
702038 |  |  | Wentylator wywiewny dachowy – usuwanie odpadów; DVE 190-G.3BK OL Rosenberg z wbudowaną regulacją 0-10V; z podstawą dachową tłumiącą SD oraz akcesoriami montażowymi.Wyłącznik remontowy, zabezpieczenie w szafie. Zabezpieczenie silnika za pomocą bezpośrednio podłączonych termokontaktów w uzwojeniach silnika (bimetal), 230V, 1-biegowy - włączanie poprzez swobodnie programowalne okno czasowe (DDC) i dodatkowy nastawnik prędkości obrotowej. Monitoring MSR. UKŁAD WD19/LÜA6 | T | LÜA6 | szt | 1 |  |  | 0 | Opis uzupełnić o typ i markę urządzenia |  |  | 75.09 | RE-TGA |  | Nie | Inny opis |  | 0 |  | 0 |  | 0 |  | 0 |  | 0 |  | 0 |  | 0 |  | 0 |  | 0 |  | 0 | 0 | 0 | 0 | #DIV/0! | 0 |  | 0 |  | 0 |  | 0 |  | 0 |  | 0 |  | 0 |  | 0 |  | 0 |  | 0
702039 |  |  | Wentylator wywiewny dachowy, przeciwwybuchowy - akumulatorownia; DRVF-K 45/160-4 Ex firmy BSH-TLT; WD20/LÜA4 | N | LÜA4 | szt | 0 |  |  | 0 | Opis uzupełnić o typ i markę urządzenia |  |  | 75.09 | RE-TGA |  | Nie | Inny opis |  | 0 |  | 0 |  | 0 |  | 0 |  | 0 |  | 0 |  | 0 |  | 0 |  | 0 |  | 0 | 0 | 0 | 0 | #DIV/0! | 0 |  | 0 |  | 0 |  | 0 |  | 0 |  | 0 |  | 0 |  | 0 |  | 0 |  | 0
702040 |  |  | Wentylator wywiewny dachowy – pom.maszyn chłodniczych DVNFS 560-4 D Rosenberg; WD21/LÜA5 | T | LÜA5 | szt | 1 |  |  | 0 | Opis uzupełnić o lokalizację, typ i markę urządzenia |  |  | 75.09 | RE-TGA |  | Nie | Inny opis |  | 0 |  | 0 |  | 0 |  | 0 |  | 0 |  | 0 |  | 0 |  | 0 |  | 0 |  | 0 | 0 | 0 | 0 | #DIV/0! | 0 |  | 0 |  | 0 |  | 0 |  | 0 |  | 0 |  | 0 |  | 0 |  | 0 |  | 0
702041 |  |  | Wentylator wywiewny dachowy – pom. środków czyszczenia; DVE 190-G.3BK OL Rosenberg z wbudowaną regulacją 0-10V; z podstawą dachową tłumiącą SD oraz akcesoriami montażowymi.Wyłącznik remontowy, zabezpieczenie w szafie. Zabezpieczenie silnika za pomocą bezpośrednio podłączonych termokontaktów w uzwojeniach silnika (bimetal), 230V, 1-biegowy - włączanie poprzez swobodnie programowalne okno czasowe (DDC) i dodatkowy nastawnik prędkości obrotowej. Monitoring MSR. UKŁAD WD23/LÜA6 | T | LÜA6 | szt | 1 |  |  | 0 | Opis uzupełnić o lokalizację, typ i markę urządzenia |  |  | 75.09 | RE-TGA |  | Nie | Inny opis |  | 0 |  | 0 |  | 0 |  | 0 |  | 0 |  | 0 |  | 0 |  | 0 |  | 0 |  | 0 | 0 | 0 | 0 | #DIV/0! | 0 |  | 0 |  | 0 |  | 0 |  | 0 |  | 0 |  | 0 |  | 0 |  | 0 |  | 0
702042 |  |  | Wentylator wywiewny dachowy – pom. centrali ELA; DVNS 310L-4E Rosenberg z wbudowaną regulacją 0-10V; z podstawą dachową tłumiącą SD oraz akcesoriami montażowymi.Wyłącznik remontowy, zabezpieczenie w szafie. Zabezpieczenie silnika za pomocą bezpośrednio podłączonych termokontaktów w uzwojeniach silnika (bimetal), 230V, 1-biegowy - włączanie poprzez swobodnie programowalne okno czasowe (DDC) i dodatkowy nastawnik prędkości obrotowej. Monitoring MSR. UKŁAD WD24/LÜA4 | T | LÜA4 | szt | 1 |  |  | 0 | Opis uzupełnić o lokalizację, typ i markę urządzenia |  |  | 75.10 | RE-TGA |  | Nie | Inny opis |  | 0 |  | 0 |  | 0 |  | 0 |  | 0 |  | 0 |  | 0 |  | 0 |  | 0 |  | 0 | 0 | 0 | 0 | #DIV/0! | 0 |  | 0 |  | 0 |  | 0 |  | 0 |  | 0 |  | 0 |  | 0 |  | 0 |  | 0
702043 |  |  | Wyrzutnia dachowa fi315mm. Układ NW02 | T |  | szt | 1 |  |  | 0 | Opis uzupełnić o lokalizację, typ i markę urządzenia |  |  | 75.08 | RE-TGA |  | Nie | Inny opis |  | 0 |  | 0 |  | 0 |  | 0 |  | 0 |  | 0 |  | 0 |  | 0 |  | 0 |  | 0 | 0 | 0 | 0 | #DIV/0! | 0 |  | 0 |  | 0 |  | 0 |  | 0 |  | 0 |  | 0 |  | 0 |  | 0 |  | 0
702044 |  |  | Wyrzutnia dachowa 1500x900mm na podstawie dachowej i cokole o h=400mm ponad poziomem dachu, Podstawa dachowa z izolowanym cokołem, okapnikiem i z uszczelnieniem przejścia dachowego. Siatka zabezpieczająca i taca ociekowa. | T | LÜA13 | szt | 1 |  |  | 0 | Opis uzupełnić o lokalizację, typ i markę urządzenia |  |  | 75 | RE-TGA |  | Nie | Inny opis |  | 0 |  | 0 |  | 0 |  | 0 |  | 0 |  | 0 |  | 0 |  | 0 |  | 0 |  | 0 | 0 | 0 | 0 | #DIV/0! | 0 |  | 0 |  | 0 |  | 0 |  | 0 |  | 0 |  | 0 |  | 0 |  | 0 |  | 0
702045 |  |  | Czerpnia dachowa fi500mm. Układ NW02 | T |  | szt | 1 |  |  | 0 | Opis uzupełnić o lokalizację, typ i markę urządzenia |  |  | 75.09 | RE-TGA |  | Nie | Inny opis |  | 0 |  | 0 |  | 0 |  | 0 |  | 0 |  | 0 |  | 0 |  | 0 |  | 0 |  | 0 | 0 | 0 | 0 | #DIV/0! | 0 |  | 0 |  | 0 |  | 0 |  | 0 |  | 0 |  | 0 |  | 0 |  | 0 |  | 0
702046 |  |  | Centrala rooftop - istniejąca- dla Sali sprzedaży - centralę należy wyposażyć w czujnik co2, czujnik wilgotności, filtry f7 oraz elementy umożliwiające monitoring msr. Należy dodać opomiarowanie zużycia gazu. Należy przeprowadzić serwis oraz ewentualne prace naprawcze (Czujnik w zakresie branży MSR) | T |  | szt | 1 |  |  | 0 | Opis uzupełnić o lokalizację, typ i markę urządzenia |  |  | 75.10 | RE-TGA |  | Nie | Inny opis |  | 0 |  | 0 |  | 0 |  | 0 |  | 0 |  | 0 |  | 0 |  | 0 |  | 0 |  | 0 | 0 | 0 | 0 | #DIV/0! | 0 |  | 0 |  | 0 |  | 0 |  | 0 |  | 0 |  | 0 |  | 0 |  | 0 |  | 0
702047 |  |  | Centrala rooftop - istniejąca- dla Pasażu - centralę należy wyposażyć w czujnik co2, czujnik wilgotności, filtry f7 oraz elementy umożliwiające monitoring msr. Należy dodać opomiarowanie zużycia gazu. Należy przeprowadzić serwis oraz ewentualne prace naprawcze (Czujnik w zakresie branży MSR) | T |  | szt | 1 |  |  | 0 | Opis uzupełnić o lokalizację, typ i markę urządzenia |  |  | 75.08 | RE-TGA |  | Nie | Inny opis |  | 0 |  | 0 |  | 0 |  | 0 |  | 0 |  | 0 |  | 0 |  | 0 |  | 0 |  | 0 | 0 | 0 | 0 | #DIV/0! | 0 |  | 0 |  | 0 |  | 0 |  | 0 |  | 0 |  | 0 |  | 0 |  | 0 |  | 0
702048 |  |  | Centrala nawiewno-wywiewna z wymiennikiem przeciwprądowym Topvex FC20-L-HWH (447768) z akcesoriami firmy SYSTEMAIR i nagrzewnicą wodną oraz filtrami F7. Tłumiki akustyczne kanałowe. | T |  | szt | 1 |  |  | 0 | Opis uzupełnić o lokalizację, typ i markę urządzenia |  |  | 75 | RE-TGA |  | Nie | Inny opis |  | 0 |  | 0 |  | 0 |  | 0 |  | 0 |  | 0 |  | 0 |  | 0 |  | 0 |  | 0 | 0 | 0 | 0 | #DIV/0! | 0 |  | 0 |  | 0 |  | 0 |  | 0 |  | 0 |  | 0 |  | 0 |  | 0 |  | 0
702049 |  |  | Nagrzewnica elektryczna okrągła 3kW; sterowana 0-10V. CBXF 400-3,0 400V/2 firmy Systemair | T |  | szt | 1 |  |  | 0 | Opis uzupełnić o lokalizację, typ i markę urządzenia |  |  | 75 | RE-TGA |  | Nie | Inny opis |  | 0 |  | 0 |  | 0 |  | 0 |  | 0 |  | 0 |  | 0 |  | 0 |  | 0 |  | 0 | 0 | 0 | 0 | #DIV/0! | 0 |  | 0 |  | 0 |  | 0 |  | 0 |  | 0 |  | 0 |  | 0 |  | 0 |  | 0
[17 empty] | Tak | [21 empty] | 0 | 0 | 0 | #DIV/0! | 0 |  | 0 |  | 0 |  | 0 |  | 0 |  | 0 |  | 0 |  | 0 |  | 0 |  | 0
|  |  | Klimatyzatory | T | [12 empty] | Tak | [21 empty] | 0 | 0 | 0 | #DIV/0! | 0 |  | 0 |  | 0 |  | 0 |  | 0 |  | 0 |  | 0 |  | 0 |  | 0 |  | 0
702049 |  |  | Klimatyzacja działu warzywa owoce 2x8kW. Jednostki wewnętrzne podłączone do jednej jednostki zewnętrznej (wraz z sterownikiem naściennym oraz całym osprzętem. Uwzględnić wykonanie instalacji chłodniczej - oblachownie części ponad dachem, oraz wykonanie izolacji z płaszcza PCV kolor biały - wraz z konstrukcją wsporczą na dachu (big foot), wpięcie do MSR. 2szt. FXUA71A Daikin + 1szt. RXYA8A Daikin | T | LUK3 | kpl | 2 |  |  | 0 | Opis uzupełnić o liczbę sztuk typ, moc i markę urządzeń |  |  | 75 | RE-TGA |  | Nie | Inny opis |  | 0 |  | 0 |  | 0 |  | 0 |  | 0 |  | 0 |  | 0 |  | 0 |  | 0 |  | 0 | 0 | 0 | 0 | #DIV/0! | 0 |  | 0 |  | 0 |  | 0 |  | 0 |  | 0 |  | 0 |  | 0 |  | 0 |  | 0
702050 |  |  | Klimatyzacja działu słodycze 2x8kW Jednostki wewnętrzne podłączone do jednej jednostki zewnętrznej . (wraz z sterownikiem naściennym oraz całym osprzętem. Uwzględnić wykonanie instalacji chłodniczej - oblachownie części ponad dachem, oraz wykonanie izolacji z płaszcza PCV kolor biały - wraz z konstrukcją wsporczą na dachu (big foot), wpięcie do MSR. 2szt. FXUA71A Daikin + 1szt. RXYA8A Daikin | T | LUK3 | kpl | 1 |  |  | 0 | Opis uzupełnić o liczbę sztuk typ, moc i markę urządzeń |  |  | 75 | RE-TGA |  | Nie | Inny opis |  | 0 |  | 0 |  | 0 |  | 0 |  | 0 |  | 0 |  | 0 |  | 0 |  | 0 |  | 0 | 0 | 0 | 0 | #DIV/0! | 0 |  | 0 |  | 0 |  | 0 |  | 0 |  | 0 |  | 0 |  | 0 |  | 0 |  | 0
702051 |  |  | Klimatyzacja kas 2x8kW Jednostki wewnętrzne podłączone do jednej jednostki zewnętrznej . (wraz z sterownikiem naściennym oraz całym osprzętem. Uwzględnić wykonanie instalacji chłodniczej - oblachownie części ponad dachem, oraz wykonanie izolacji z płaszcza PCV kolor biały - wraz z konstrukcją wsporczą na dachu (big foot), wpięcie do MSR. 2szt. FXUA71A Daikin + 1szt. RXYA8A Daikin | T | LUK3 | kpl | 1 |  |  | 0 | Opis uzupełnić o liczbę sztuk typ, moc i markę urządzeń |  |  | 75 | RE-TGA |  | Nie | Inny opis |  | 0 |  | 0 |  | 0 |  | 0 |  | 0 |  | 0 |  | 0 |  | 0 |  | 0 |  | 0 | 0 | 0 | 0 | #DIV/0! | 0 |  | 0 |  | 0 |  | 0 |  | 0 |  | 0 |  | 0 |  | 0 |  | 0 |  | 0
702052 |  |  | Klimatyzacja pom 2.16 o mocy 2,5kW. Jednostki wewnętrzne podłączone do jednej jednostki zewnętrznej (wraz z sterownikiem naściennym oraz całym osprzętem. Uwzględnić wykonanie instalacji chłodniczej - oblachownie części ponad dachem, oraz wykonanie izolacji z płaszcza PCV kolor biały - wraz z konstrukcją wsporczą na dachu (big foot). Typ SLZ-M25FA/SUZ-M25VA Mitsubishi +PŁYTKA KOMUNIKACYJNA DO STEROWANIA WG STANDARDU KL | T | LUK1.2 | kpl | 1 |  |  | 0 | Opis uzupełnić o liczbę sztuk typ, moc i markę urządzeń |  |  | 75 | RE-TGA |  | Nie | Inny opis |  | 0 |  | 0 |  | 0 |  | 0 |  | 0 |  | 0 |  | 0 |  | 0 |  | 0 |  | 0 | 0 | 0 | 0 | #DIV/0! | 0 |  | 0 |  | 0 |  | 0 |  | 0 |  | 0 |  | 0 |  | 0 |  | 0 |  | 0
702053 |  |  | Klimatyzacja pom 2.14 o mocy 2,5kW. Jednostki wewnętrzne podłączone do jednej jednostki zewnętrznej (wraz z sterownikiem naściennym oraz całym osprzętem. Uwzględnić wykonanie instalacji chłodniczej - oblachownie części ponad dachem, oraz wykonanie izolacji z płaszcza PCV kolor biały - wraz z konstrukcją wsporczą na dachu (big foot). Typ SLZ-M25FA/SUZ-M25VA Mitsubishi +PŁYTKA KOMUNIKACYJNA DO STEROWANIA WG STANDARDU KL | T | LUK1.2 | kpl | 1 |  |  | 0 | Opis uzupełnić o liczbę sztuk typ, moc i markę urządzeń |  |  | 75 | RE-TGA |  | Nie | Inny opis |  | 0 |  | 0 |  | 0 |  | 0 |  | 0 |  | 0 |  | 0 |  | 0 |  | 0 |  | 0 | 0 | 0 | 0 | #DIV/0! | 0 |  | 0 |  | 0 |  | 0 |  | 0 |  | 0 |  | 0 |  | 0 |  | 0 |  | 0
702054 |  |  | Klimatyzacja pom 7.04.02 o mocy 9,5kW. Jednostki wewnętrzne podłączone do jednej jednostki zewnętrznej (wraz z sterownikiem naściennym oraz całym osprzętem. Uwzględnić wykonanie instalacji chłodniczej - oblachownie części ponad dachem, oraz wykonanie izolacji z płaszcza PCV kolor biały - wraz z konstrukcją wsporczą na dachu (big foot). Typ PLA-M100EA/PUZ-M100YKA Mitsubishi +PŁYTKA KOMUNIKACYJNA DO STEROWANIA WG STANDARDU KL | T | LUK1.2 | kpl | 1 |  |  | 0 | Opis uzupełnić o liczbę sztuk typ, moc i markę urządzeń |  |  | 75 | RE-TGA |  | Nie | Inny opis |  | 0 |  | 0 |  | 0 |  | 0 |  | 0 |  | 0 |  | 0 |  | 0 |  | 0 |  | 0 | 0 | 0 | 0 | #DIV/0! | 0 |  | 0 |  | 0 |  | 0 |  | 0 |  | 0 |  | 0 |  | 0 |  | 0 |  | 0
702055 |  |  | Klimatyzacja pom 4.03b o mocy 9,5kW. Jednostki wewnętrzne podłączone do jednej jednostki zewnętrznej (wraz z sterownikiem naściennym oraz całym osprzętem. Uwzględnić wykonanie instalacji chłodniczej - oblachownie części ponad dachem, oraz wykonanie izolacji z płaszcza PCV kolor biały - wraz z konstrukcją wsporczą na dachu (big foot). Typ PLA-M100EA/PUZ-M100YKA Mitsubishi +PŁYTKA KOMUNIKACYJNA DO STEROWANIA WG STANDARDU KL | T | LUK1.2 | kpl | 5 |  |  | 0 | Opis uzupełnić o liczbę sztuk typ, moc i markę urządzeń |  |  | 75 | RE-TGA |  | Nie | Inny opis |  | 0 |  | 0 |  | 0 |  | 0 |  | 0 |  | 0 |  | 0 |  | 0 |  | 0 |  | 0 | 0 | 0 | 0 | #DIV/0! | 0 |  | 0 |  | 0 |  | 0 |  | 0 |  | 0 |  | 0 |  | 0 |  | 0 |  | 0
702056 |  |  | Klimatyzacja pom 5.07 o mocy 2,5kW. Jednostki wewnętrzne podłączone do jednej jednostki zewnętrznej (wraz z sterownikiem naściennym oraz całym osprzętem. Uwzględnić wykonanie instalacji chłodniczej - oblachownie części ponad dachem, oraz wykonanie izolacji z płaszcza PCV kolor biały - wraz z konstrukcją wsporczą na dachu (big foot). Typ SLZ-M25FA/SUZ-M25VA Mitsubishi +PŁYTKA KOMUNIKACYJNA DO STEROWANIA WG STANDARDU KL | T | LUK1.2 | kpl | 1 |  |  | 0 | Opis uzupełnić o liczbę sztuk typ, moc i markę urządzeń |  |  | 75 | RE-TGA |  | Nie | Inny opis |  | 0 |  | 0 |  | 0 |  | 0 |  | 0 |  | 0 |  | 0 |  | 0 |  | 0 |  | 0 | 0 | 0 | 0 | #DIV/0! | 0 |  | 0 |  | 0 |  | 0 |  | 0 |  | 0 |  | 0 |  | 0 |  | 0 |  | 0
702057 |  |  | Klimatyzacja pom.3.10 3,5kW: jednostka wewnętrzna ścienna, jednostka zewnętrzna, wraz z płytką sygnalizującą pracę i awarię urządzenia - (urządzenia, montaż, sterownik ścienny, instalacja rurowa, podłączenie), oblachowanie części ponad dachem, wraz z konstrukcją wsporczą na dachu (big foot), wpięcie do MSR. Typ MSY-TP35VF/MUY-TP35VF Mitsubishi +PŁYTKA KOMUNIKACYJNA DO STEROWANIA WG STANDARDU KL | T | LUK 1 | kpl | 1 |  |  | 0 | Opis uzupełnić o liczbę sztuk typ, moc i markę urządzeń. Tylko w przypadku montażu nowych urządzeń |  |  | 75 | RE-TGA |  | Nie | Inny opis |  | 0 |  | 0 |  | 0 |  | 0 |  | 0 |  | 0 |  | 0 |  | 0 |  | 0 |  | 0 | 0 | 0 | 0 | #DIV/0! | 0 |  | 0 |  | 0 |  | 0 |  | 0 |  | 0 |  | 0 |  | 0 |  | 0 |  | 0
702058 |  |  | Klimatyzacja pom 3.05 o mocy 3,5kW. Jednostki wewnętrzne podłączone do jednej jednostki zewnętrznej (wraz z sterownikiem naściennym oraz całym osprzętem. Uwzględnić wykonanie instalacji chłodniczej - oblachownie części ponad dachem, oraz wykonanie izolacji z płaszcza PCV kolor biały - wraz z konstrukcją wsporczą na dachu (big foot). Typ SLZ-M35FA/SUZ-M35VA Mitsubishi +PŁYTKA KOMUNIKACYJNA DO STEROWANIA WG STANDARDU KL | T | LUK1.2 | kpl | 1 |  |  | 0 | Opis uzupełnić o liczbę sztuk typ, moc i markę urządzeń. Tylko w przypadku montażu nowych urządzeń |  |  | 75 | RE-TGA |  | Nie | Inny opis |  | 0 |  | 0 |  | 0 |  | 0 |  | 0 |  | 0 |  | 0 |  | 0 |  | 0 |  | 0 | 0 | 0 | 0 | #DIV/0! | 0 |  | 0 |  | 0 |  | 0 |  | 0 |  | 0 |  | 0 |  | 0 |  | 0 |  | 0
702059 |  |  | Klimatyzacja pom 3.07 o mocy 3,5kW. Jednostki wewnętrzne podłączone do jednej jednostki zewnętrznej (wraz z sterownikiem naściennym oraz całym osprzętem. Uwzględnić wykonanie instalacji chłodniczej - oblachownie części ponad dachem, oraz wykonanie izolacji z płaszcza PCV kolor biały - wraz z konstrukcją wsporczą na dachu (big foot). Typ SLZ-M35FA/SUZ-M35VA Mitsubishi +PŁYTKA KOMUNIKACYJNA DO STEROWANIA WG STANDARDU KL | T | LUK1.2 | kpl | 1 |  |  | 0 | Wpisać pomieszczenia, w których jest instalowane. Opis uzupełnić o liczbę sztuk typ, moc i markę urządzeń. |  |  | 75 | RE-TGA |  | Nie | Inny numer Lp |  | 0 |  | 0 |  | 0 |  | 0 |  | 0 |  | 0 |  | 0 |  | 0 |  | 0 |  | 0 | 0 | 0 | 0 | #DIV/0! | 0 |  | 0 |  | 0 |  | 0 |  | 0 |  | 0 |  | 0 |  | 0 |  | 0 |  | 0
702060 |  |  | Klimatyzacja pom 3.08 o mocy 3,5kW. Jednostki wewnętrzne podłączone do jednej jednostki zewnętrznej (wraz z sterownikiem naściennym oraz całym osprzętem. Uwzględnić wykonanie instalacji chłodniczej - oblachownie części ponad dachem, oraz wykonanie izolacji z płaszcza PCV kolor biały - wraz z konstrukcją wsporczą na dachu (big foot). Typ SLZ-M35FA/SUZ-M35VA Mitsubishi +PŁYTKA KOMUNIKACYJNA DO STEROWANIA WG STANDARDU KL | T | LUK1.2 | kpl | 1 |  |  | 0 | Wpisać pomieszczenia, w których jest instalowane. Opis uzupełnić o liczbę sztuk typ, moc i markę urządzeń. |  |  | 75 | RE-TGA |  | Nie | Inny numer Lp |  | 0 |  | 0 |  | 0 |  | 0 |  | 0 |  | 0 |  | 0 |  | 0 |  | 0 |  | 0 | 0 | 0 | 0 | #DIV/0! | 0 |  | 0 |  | 0 |  | 0 |  | 0 |  | 0 |  | 0 |  | 0 |  | 0 |  | 0
702061 |  |  | Klimatyzacja pom 3.18 o mocy 3,5kW. Jednostki wewnętrzne podłączone do jednej jednostki zewnętrznej (wraz z sterownikiem naściennym oraz całym osprzętem. Uwzględnić wykonanie instalacji chłodniczej - oblachownie części ponad dachem, oraz wykonanie izolacji z płaszcza PCV kolor biały - wraz z konstrukcją wsporczą na dachu (big foot). Typ SLZ-M35FA/SUZ-M35VA Mitsubishi +PŁYTKA KOMUNIKACYJNA DO STEROWANIA WG STANDARDU KL | T | LUK1.2 | kpl | 1 |  |  | 0 | Wpisać pomieszczenia, w których jest instalowane. Opis uzupełnić o liczbę sztuk typ, moc i markę urządzeń. |  |  | 75 | RE-TGA |  | Nie | Inny numer Lp |  | 0 |  | 0 |  | 0 |  | 0 |  | 0 |  | 0 |  | 0 |  | 0 |  | 0 |  | 0 | 0 | 0 | 0 | #DIV/0! | 0 |  | 0 |  | 0 |  | 0 |  | 0 |  | 0 |  | 0 |  | 0 |  | 0 |  | 0
702062 |  |  | Klimatyzacja pom 4.05 o mocy 2,5kW. Jednostki wewnętrzne podłączone do jednej jednostki zewnętrznej (wraz z sterownikiem naściennym oraz całym osprzętem. Uwzględnić wykonanie instalacji chłodniczej - oblachownie części ponad dachem, oraz wykonanie izolacji z płaszcza PCV kolor biały - wraz z konstrukcją wsporczą na dachu (big foot). Typ SLZ-M25FA/SUZ-M25VA Mitsubishi +PŁYTKA KOMUNIKACYJNA DO STEROWANIA WG STANDARDU KL | T | LUK1.2 | kpl | 1 |  |  | 0 | Wpisać pomieszczenia, w których jest instalowane. Opis uzupełnić o liczbę sztuk typ, moc i markę urządzeń. |  |  | 75 | RE-TGA |  | Nie | Inny numer Lp |  | 0 |  | 0 |  | 0 |  | 0 |  | 0 |  | 0 |  | 0 |  | 0 |  | 0 |  | 0 | 0 | 0 | 0 | #DIV/0! | 0 |  | 0 |  | 0 |  | 0 |  | 0 |  | 0 |  | 0 |  | 0 |  | 0 |  | 0
[17 empty] | Tak | [21 empty] | 0 | 0 | 0 | #DIV/0! | 0 |  | 0 |  | 0 |  | 0 |  | 0 |  | 0 |  | 0 |  | 0 |  | 0 |  | 0
|  |  | Klapy pożarowe | T | [12 empty] | Tak | [21 empty] | 0 | 0 | 0 | #DIV/0! | 0 |  | 0 |  | 0 |  | 0 |  | 0 |  | 0 |  | 0 |  | 0 |  | 0 |  | 0
702063 |  |  | Klapa ppoż.z siłownikiem monitorowana Ø100 MERCOR | T |  | szt | 2 |  |  | 0 | Wpisać typ, wymiar, lokalizację |  |  | 75.07 | RE-TGA |  | Nie | Inny numer Lp |  | 0 |  | 0 |  | 0 |  | 0 |  | 0 |  | 0 |  | 0 |  | 0 |  | 0 |  | 0 | 0 | 0 | 0 | #DIV/0! | 0 |  | 0 |  | 0 |  | 0 |  | 0 |  | 0 |  | 0 |  | 0 |  | 0 |  | 0
702064 |  |  | Klapa ppoż.z siłownikiem monitorowana Ø160 MERCOR | T |  | szt | 3 |  |  | 0 | Wpisać typ, wymiar, lokalizację |  |  | 75.07 | RE-TGA |  | Nie | Inny numer Lp |  | 0 |  | 0 |  | 0 |  | 0 |  | 0 |  | 0 |  | 0 |  | 0 |  | 0 |  | 0 | 0 | 0 | 0 | #DIV/0! | 0 |  | 0 |  | 0 |  | 0 |  | 0 |  | 0 |  | 0 |  | 0 |  | 0 |  | 0
702065 |  |  | Klapa ppoż.z siłownikiem monitorowana Ø400 MERCOR | T |  | szt | 1 |  |  | 0 | Wpisać typ, wymiar, lokalizację |  |  | 75.07 | RE-TGA |  | Nie | Inny numer Lp |  | 0 |  | 0 |  | 0 |  | 0 |  | 0 |  | 0 |  | 0 |  | 0 |  | 0 |  | 0 | 0 | 0 | 0 | #DIV/0! | 0 |  | 0 |  | 0 |  | 0 |  | 0 |  | 0 |  | 0 |  | 0 |  | 0 |  | 0
[17 empty] | Tak | [21 empty] | 0 | 0 | 0 | #DIV/0! | 0 |  | 0 |  | 0 |  | 0 |  | 0 |  | 0 |  | 0 |  | 0 |  | 0 |  | 0
|  |  | Inne | T | [12 empty] | Tak | [21 empty] | 0 | 0 | 0 | #DIV/0! | 0 |  | 0 |  | 0 |  | 0 |  | 0 |  | 0 |  | 0 |  | 0 |  | 0 |  | 0
702066 |  |  | Czyszczenie nawiewników na hali sprzedaży i pasażu | T |  | kpl | 1 |  |  | 0 |  |  |  | 75 | RE-TGA |  | Nie | Inny numer Lp |  | 0 |  | 0 |  | 0 |  | 0 |  | 0 |  | 0 |  | 0 |  | 0 |  | 0 |  | 0 | 0 | 0 | 0 | #DIV/0! | 0 |  | 0 |  | 0 |  | 0 |  | 0 |  | 0 |  | 0 |  | 0 |  | 0 |  | 0
702067 |  |  | Czyszczenie instalacji na hali sprzedaży i pasażu | T |  | kpl | 1 |  |  | 0 |  |  |  | 75 | RE-TGA |  | Nie | Inny numer Lp |  | 0 |  | 0 |  | 0 |  | 0 |  | 0 |  | 0 |  | 0 |  | 0 |  | 0 |  | 0 | 0 | 0 | 0 | #DIV/0! | 0 |  | 0 |  | 0 |  | 0 |  | 0 |  | 0 |  | 0 |  | 0 |  | 0 |  | 0
702068 |  |  | Malowanie instalacji na Sali sprzedaży i pasażu | T |  | kpl | 1 |  |  | 0 |  |  |  | 75 | RE-TGA |  | Nie | Inny numer Lp |  | 0 |  | 0 |  | 0 |  | 0 |  | 0 |  | 0 |  | 0 |  | 0 |  | 0 |  | 0 | 0 | 0 | 0 | #DIV/0! | 0 |  | 0 |  | 0 |  | 0 |  | 0 |  | 0 |  | 0 |  | 0 |  | 0 |  | 0
702069 |  |  | Przeniesienie instalacji wentylacji na Sali Sprzedaży - dostosowanie do nowego zaregałowania | T |  | kpl | 1 |  |  | 0 |  |  |  | 75 | RE-TGA |  | Nie | Inny numer Lp |  | 0 |  | 0 |  | 0 |  | 0 |  | 0 |  | 0 |  | 0 |  | 0 |  | 0 |  | 0 | 0 | 0 | 0 | #DIV/0! | 0 |  | 0 |  | 0 |  | 0 |  | 0 |  | 0 |  | 0 |  | 0 |  | 0 |  | 0
702070 |  |  | Pomiary skuteczności wentylacji | T |  | kpl | 1 |  |  | 0 |  |  |  | 75 | RE-TGA |  | Nie | Inny numer Lp |  | 0 |  | 0 |  | 0 |  | 0 |  | 0 |  | 0 |  | 0 |  | 0 |  | 0 |  | 0 | 0 | 0 | 0 | #DIV/0! | 0 |  | 0 |  | 0 |  | 0 |  | 0 |  | 0 |  | 0 |  | 0 |  | 0 |  | 0
[17 empty] | Tak | [21 empty] | 0 | 0 | 0 | #DIV/0! | 0 |  | 0 |  | 0 |  | 0 |  | 0 |  | 0 |  | 0 |  | 0 |  | 0 |  | 0
703000 |  |  | INSTALACJE GRZEWCZE | T | [5 empty] | 0 | [6 empty] | Tak |  |  | 0 |  | 0 |  | 0 |  | 0 |  | 0 |  | 0 |  | 0 |  | 0 |  | 0 |  | 0 | 0 | 0 | 0 | #DIV/0! | 0 |  | 0 |  | 0 |  | 0 |  | 0 |  | 0 |  | 0 |  | 0 |  | 0 |  | 0
|  |  | Montaż - System rur grzewczych i rozdział ciepła | N | [12 empty] | Tak | [21 empty] | 0 | 0 | 0 | #DIV/0! | 0 |  | 0 |  | 0 |  | 0 |  | 0 |  | 0 |  | 0 |  | 0 |  | 0 |  | 0
703001 |  |  | Rura czarna bez szwu na ciśnienie 10 bar z izolacją termiczną oraz płaszczem PCV kolor biały DN65 | N |  | mb |  |  |  | 0 |  | wymaina? |  | 40.07 | RE-TGA |  | Tak |  |  | 0 |  | 0 |  | 0 |  | 0 |  | 0 |  | 0 |  | 0 |  | 0 |  | 0 |  | 0 | 0 | 0 | 0 | #DIV/0! | 0 |  | 0 |  | 0 |  | 0 |  | 0 |  | 0 |  | 0 |  | 0 |  | 0 |  | 0
703002 |  |  | Rura czarna bez szwu na ciśnienie 10 bar z izolacją termiczną oraz płaszczem PCV kolor biały DN50 | N |  | mb |  |  |  | 0 |  |  |  | 40.07 | RE-TGA |  | Tak |  |  | 0 |  | 0 |  | 0 |  | 0 |  | 0 |  | 0 |  | 0 |  | 0 |  | 0 |  | 0 | 0 | 0 | 0 | #DIV/0! | 0 |  | 0 |  | 0 |  | 0 |  | 0 |  | 0 |  | 0 |  | 0 |  | 0 |  | 0
703003 |  |  | Rura czarna bez szwu na ciśnienie 10 bar z izolacją termiczną oraz płaszczem PCV kolor biały DN32 | N |  | mb |  |  |  | 0 |  |  |  | 40.07 | RE-TGA |  | Tak |  |  | 0 |  | 0 |  | 0 |  | 0 |  | 0 |  | 0 |  | 0 |  | 0 |  | 0 |  | 0 | 0 | 0 | 0 | #DIV/0! | 0 |  | 0 |  | 0 |  | 0 |  | 0 |  | 0 |  | 0 |  | 0 |  | 0 |  | 0
703004 |  |  | Rura czarna bez szwu na ciśnienie 10 bar z izolacją termiczną oraz płaszczem PCV kolor biały DN25 | N |  | mb |  |  |  | 0 |  |  |  | 40.07 | RE-TGA |  | Tak |  |  | 0 |  | 0 |  | 0 |  | 0 |  | 0 |  | 0 |  | 0 |  | 0 |  | 0 |  | 0 | 0 | 0 | 0 | #DIV/0! | 0 |  | 0 |  | 0 |  | 0 |  | 0 |  | 0 |  | 0 |  | 0 |  | 0 |  | 0
703005 |  |  | Rura czarna bez szwu na ciśnienie 10 bar z izolacją termiczną oraz płaszczem PCV kolor biały DN20 | N |  | mb |  |  |  | 0 |  |  |  | 40.07 | RE-TGA |  | Tak |  |  | 0 |  | 0 |  | 0 |  | 0 |  | 0 |  | 0 |  | 0 |  | 0 |  | 0 |  | 0 | 0 | 0 | 0 | #DIV/0! | 0 |  | 0 |  | 0 |  | 0 |  | 0 |  | 0 |  | 0 |  | 0 |  | 0 |  | 0
703006 |  |  | Rura czarna bez szwu na ciśnienie 10 bar z izolacją termiczną oraz płaszczem PCV kolor biały DN15 | N |  | mb |  |  |  | 0 |  |  |  | 40.07 | RE-TGA |  | Tak |  |  | 0 |  | 0 |  | 0 |  | 0 |  | 0 |  | 0 |  | 0 |  | 0 |  | 0 |  | 0 | 0 | 0 | 0 | #DIV/0! | 0 |  | 0 |  | 0 |  | 0 |  | 0 |  | 0 |  | 0 |  | 0 |  | 0 |  | 0
[17 empty] | Tak | [21 empty] | 0 | 0 | 0 | #DIV/0! | 0 |  | 0 |  | 0 |  | 0 |  | 0 |  | 0 |  | 0 |  | 0 |  | 0 |  | 0
|  |  | Montaż - Armatura | N | [12 empty] | Tak | [21 empty] | 0 | 0 | 0 | #DIV/0! | 0 |  | 0 |  | 0 |  | 0 |  | 0 |  | 0 |  | 0 |  | 0 |  | 0 |  | 0
703007 |  |  | Dostawa i montaż armatury regulacyjnej i równoważącej dla instalacji grzewczej | N |  | kpl |  |  |  | 0 |  |  |  | 40.08 | RE-TGA |  | Tak |  |  | 0 |  | 0 |  | 0 |  | 0 |  | 0 |  | 0 |  | 0 |  | 0 |  | 0 |  | 0 | 0 | 0 | 0 | #DIV/0! | 0 |  | 0 |  | 0 |  | 0 |  | 0 |  | 0 |  | 0 |  | 0 |  | 0 |  | 0
703008 |  |  | Dostawa i montaż armatury instalacyjnej, tj. zawory odcinające, spustowe, filtry | N |  | kpl |  |  |  | 0 |  |  |  | 40.08 | RE-TGA |  | Tak |  |  | 0 |  | 0 |  | 0 |  | 0 |  | 0 |  | 0 |  | 0 |  | 0 |  | 0 |  | 0 | 0 | 0 | 0 | #DIV/0! | 0 |  | 0 |  | 0 |  | 0 |  | 0 |  | 0 |  | 0 |  | 0 |  | 0 |  | 0
[17 empty] | Tak | [21 empty] | 0 | 0 | 0 | #DIV/0! | 0 |  | 0 |  | 0 |  | 0 |  | 0 |  | 0 |  | 0 |  | 0 |  | 0 |  | 0
|  |  | Montaż - Grzejniki płytowe | T | [12 empty] | Tak | [21 empty] | 0 | 0 | 0 | #DIV/0! | 0 |  | 0 |  | 0 |  | 0 |  | 0 |  | 0 |  | 0 |  | 0 |  | 0 |  | 0
703010 |  |  | Grzejnik w pom. 1.05 typ CWM 750P firmy Stebel Eltron | T |  | szt | 1 |  |  | 0 |  |  |  | 40.11 | RE-TGA |  | Nie | Inny opis |  | 0 |  | 0 |  | 0 |  | 0 |  | 0 |  | 0 |  | 0 |  | 0 |  | 0 |  | 0 | 0 | 0 | 0 | #DIV/0! | 0 |  | 0 |  | 0 |  | 0 |  | 0 |  | 0 |  | 0 |  | 0 |  | 0 |  | 0
703011 |  |  | Grzejnik w pom. 1.06 typ CWM 500P firmy Stebel Eltron | T |  | szt | 1 |  |  | 0 |  |  |  | 40.11 | RE-TGA |  | Nie | Inny opis |  | 0 |  | 0 |  | 0 |  | 0 |  | 0 |  | 0 |  | 0 |  | 0 |  | 0 |  | 0 | 0 | 0 | 0 | #DIV/0! | 0 |  | 0 |  | 0 |  | 0 |  | 0 |  | 0 |  | 0 |  | 0 |  | 0 |  | 0
703012 |  |  | Grzejnik w pom. 1.07 typ CWM 500P firmy Stebel Eltron | T |  | szt | 1 |  |  | 0 |  |  |  | 40.11 | RE-TGA |  | Nie | Inny opis |  | 0 |  | 0 |  | 0 |  | 0 |  | 0 |  | 0 |  | 0 |  | 0 |  | 0 |  | 0 | 0 | 0 | 0 | #DIV/0! | 0 |  | 0 |  | 0 |  | 0 |  | 0 |  | 0 |  | 0 |  | 0 |  | 0 |  | 0
703013 |  |  | Grzejnik w pom. 2.14 typ CWM 1500P firmy Stebel Eltron | T |  | szt | 1 |  |  | 0 |  |  |  | 40.11 | RE-TGA |  | Nie | Inny opis |  | 0 |  | 0 |  | 0 |  | 0 |  | 0 |  | 0 |  | 0 |  | 0 |  | 0 |  | 0 | 0 | 0 | 0 | #DIV/0! | 0 |  | 0 |  | 0 |  | 0 |  | 0 |  | 0 |  | 0 |  | 0 |  | 0 |  | 0
703014 |  |  | Grzejnik w pom. 2.16 typ CWM 1000P firmy Stebel Eltron | T |  | szt | 1 |  |  | 0 |  |  |  | 40.11 | RE-TGA |  | Nie | Inny opis |  | 0 |  | 0 |  | 0 |  | 0 |  | 0 |  | 0 |  | 0 |  | 0 |  | 0 |  | 0 | 0 | 0 | 0 | #DIV/0! | 0 |  | 0 |  | 0 |  | 0 |  | 0 |  | 0 |  | 0 |  | 0 |  | 0 |  | 0
703015 |  |  | Grzejnik w pom. 3.03 typ CWM 750P firmy Stebel Eltron | T |  | szt | 1 |  |  | 0 |  |  |  | 40.11 | RE-TGA |  | Nie | Inny opis |  | 0 |  | 0 |  | 0 |  | 0 |  | 0 |  | 0 |  | 0 |  | 0 |  | 0 |  | 0 | 0 | 0 | 0 | #DIV/0! | 0 |  | 0 |  | 0 |  | 0 |  | 0 |  | 0 |  | 0 |  | 0 |  | 0 |  | 0
703016 |  |  | Grzejnik w pom. 3.12 typ CWM 1000P firmy Stebel Eltron | T |  | szt | 2 |  |  | 0 |  |  |  | 40.11 | RE-TGA |  | Nie | Inny opis |  | 0 |  | 0 |  | 0 |  | 0 |  | 0 |  | 0 |  | 0 |  | 0 |  | 0 |  | 0 | 0 | 0 | 0 | #DIV/0! | 0 |  | 0 |  | 0 |  | 0 |  | 0 |  | 0 |  | 0 |  | 0 |  | 0 |  | 0
703017 |  |  | Grzejnik w pom. 3.13 typ CWM 750P firmy Stebel Eltron | T |  | szt | 1 |  |  | 0 |  |  |  | 40.11 | RE-TGA |  | Nie | Inny opis |  | 0 |  | 0 |  | 0 |  | 0 |  | 0 |  | 0 |  | 0 |  | 0 |  | 0 |  | 0 | 0 | 0 | 0 | #DIV/0! | 0 |  | 0 |  | 0 |  | 0 |  | 0 |  | 0 |  | 0 |  | 0 |  | 0 |  | 0
703018 |  |  | Grzejnik w pom. 3.15 typ CWM 500P firmy Stebel Eltron | T |  | szt | 1 |  |  | 0 |  |  |  | 40.11 | RE-TGA |  | Nie | Inny opis |  | 0 |  | 0 |  | 0 |  | 0 |  | 0 |  | 0 |  | 0 |  | 0 |  | 0 |  | 0 | 0 | 0 | 0 | #DIV/0! | 0 |  | 0 |  | 0 |  | 0 |  | 0 |  | 0 |  | 0 |  | 0 |  | 0 |  | 0
703019 |  |  | Grzejnik w pom. 3.16 typ CWM 750P firmy Stebel Eltron | T |  | szt | 1 |  |  | 0 |  |  |  | 40.11 | RE-TGA |  | Nie | Inny opis |  | 0 |  | 0 |  | 0 |  | 0 |  | 0 |  | 0 |  | 0 |  | 0 |  | 0 |  | 0 | 0 | 0 | 0 | #DIV/0! | 0 |  | 0 |  | 0 |  | 0 |  | 0 |  | 0 |  | 0 |  | 0 |  | 0 |  | 0
703020 |  |  | Grzejnik w pom. 3.17 typ CWM 500P firmy Stebel Eltron | T |  | szt | 1 |  |  | 0 |  |  |  | 40.11 | RE-TGA |  | Nie | Inny opis |  | 0 |  | 0 |  | 0 |  | 0 |  | 0 |  | 0 |  | 0 |  | 0 |  | 0 |  | 0 | 0 | 0 | 0 | #DIV/0! | 0 |  | 0 |  | 0 |  | 0 |  | 0 |  | 0 |  | 0 |  | 0 |  | 0 |  | 0
703021 |  |  | Grzejnik w pom. 3.19 typ CWM 750P firmy Stebel Eltron | T |  | szt | 1 |  |  | 0 |  |  |  | 40.11 | RE-TGA |  | Nie | Inny opis |  | 0 |  | 0 |  | 0 |  | 0 |  | 0 |  | 0 |  | 0 |  | 0 |  | 0 |  | 0 | 0 | 0 | 0 | #DIV/0! | 0 |  | 0 |  | 0 |  | 0 |  | 0 |  | 0 |  | 0 |  | 0 |  | 0 |  | 0
703022 |  |  | Grzejnik w pom. 3.31 typ CWM 1000P firmy Stebel Eltron | T |  | szt | 1 |  |  | 0 |  |  |  | 40.11 | RE-TGA |  | Nie | Inny opis |  | 0 |  | 0 |  | 0 |  | 0 |  | 0 |  | 0 |  | 0 |  | 0 |  | 0 |  | 0 | 0 | 0 | 0 | #DIV/0! | 0 |  | 0 |  | 0 |  | 0 |  | 0 |  | 0 |  | 0 |  | 0 |  | 0 |  | 0
703023 |  |  | Grzejnik w pom. 4.07 typ CWM 500P firmy Stebel Eltron | T |  | szt | 1 |  |  | 0 |  |  |  | 40.11 | RE-TGA |  | Nie | Inny opis |  | 0 |  | 0 |  | 0 |  | 0 |  | 0 |  | 0 |  | 0 |  | 0 |  | 0 |  | 0 | 0 | 0 | 0 | #DIV/0! | 0 |  | 0 |  | 0 |  | 0 |  | 0 |  | 0 |  | 0 |  | 0 |  | 0 |  | 0
703024 |  |  | Grzejnik w pom. 5.07 typ CWM 750P firmy Stebel Eltron | T |  | szt | 1 |  |  | 0 |  |  |  | 40.11 | RE-TGA |  | Nie | Inny opis |  | 0 |  | 0 |  | 0 |  | 0 |  | 0 |  | 0 |  | 0 |  | 0 |  | 0 |  | 0 | 0 | 0 | 0 | #DIV/0! | 0 |  | 0 |  | 0 |  | 0 |  | 0 |  | 0 |  | 0 |  | 0 |  | 0 |  | 0
703025 |  |  | Grzejnik w pom. 5.08 typ CWM 1000P firmy Stebel Eltron | T |  | szt | 1 |  |  | 0 |  |  |  | 40.11 | RE-TGA |  | Nie | Inny opis |  | 0 |  | 0 |  | 0 |  | 0 |  | 0 |  | 0 |  | 0 |  | 0 |  | 0 |  | 0 | 0 | 0 | 0 | #DIV/0! | 0 |  | 0 |  | 0 |  | 0 |  | 0 |  | 0 |  | 0 |  | 0 |  | 0 |  | 0
703026 |  |  | Grzejnik w pom. 5.09 typ CWM 500P firmy Stebel Eltron | T |  | szt | 1 |  |  | 0 |  |  |  | 40.11 | RE-TGA |  | Nie | Inny opis |  | 0 |  | 0 |  | 0 |  | 0 |  | 0 |  | 0 |  | 0 |  | 0 |  | 0 |  | 0 | 0 | 0 | 0 | #DIV/0! | 0 |  | 0 |  | 0 |  | 0 |  | 0 |  | 0 |  | 0 |  | 0 |  | 0 |  | 0
703027 |  |  | Grzejnik w pom. 5.10 typ CWM 750P firmy Stebel Eltron | T |  | szt | 1 |  |  | 0 |  |  |  | 40.11 | RE-TGA |  | Nie | Inny opis |  | 0 |  | 0 |  | 0 |  | 0 |  | 0 |  | 0 |  | 0 |  | 0 |  | 0 |  | 0 | 0 | 0 | 0 | #DIV/0! | 0 |  | 0 |  | 0 |  | 0 |  | 0 |  | 0 |  | 0 |  | 0 |  | 0 |  | 0
703028 |  |  | Grzejnik w pom. 5.11 typ CWM 500P firmy Stebel Eltron | T |  | szt | 1 |  |  | 0 |  |  |  | 40.11 | RE-TGA |  | Nie | Inny opis |  | 0 |  | 0 |  | 0 |  | 0 |  | 0 |  | 0 |  | 0 |  | 0 |  | 0 |  | 0 | 0 | 0 | 0 | #DIV/0! | 0 |  | 0 |  | 0 |  | 0 |  | 0 |  | 0 |  | 0 |  | 0 |  | 0 |  | 0
07.03.028.1 |  |  | Grzejnik w pom. 6.01.01 typ CWM 1500P firmy Stebel Eltron | T |  | szt | 1 |  |  | 0 |  |  |  | 40.11 | RE-TGA |  | Nie | Inny numer Lp |  | 0 |  | 0 |  | 0 |  | 0 |  | 0 |  | 0 |  | 0 |  | 0 |  | 0 |  | 0 | 0 | 0 | 0 | #DIV/0! | 0 |  | 0 |  | 0 |  | 0 |  | 0 |  | 0 |  | 0 |  | 0 |  | 0 |  | 0
07.03.028.2 |  |  | Grzejnik w pom. 6.11.02 typ CWM 1500P firmy Stebel Eltron | T |  | szt | 1 |  |  | 0 |  |  |  | 40.11 | RE-TGA |  | Nie | Inny numer Lp |  | 0 |  | 0 |  | 0 |  | 0 |  | 0 |  | 0 |  | 0 |  | 0 |  | 0 |  | 0 | 0 | 0 | 0 | #DIV/0! | 0 |  | 0 |  | 0 |  | 0 |  | 0 |  | 0 |  | 0 |  | 0 |  | 0 |  | 0
07.03.028.3 |  |  | Grzejnik w pom. 6.13 typ CWM 1500P firmy Stebel Eltron | T |  | szt | 1 |  |  | 0 |  |  |  | 40.11 | RE-TGA |  | Nie | Inny numer Lp |  | 0 |  | 0 |  | 0 |  | 0 |  | 0 |  | 0 |  | 0 |  | 0 |  | 0 |  | 0 | 0 | 0 | 0 | #DIV/0! | 0 |  | 0 |  | 0 |  | 0 |  | 0 |  | 0 |  | 0 |  | 0 |  | 0 |  | 0
07.03.028.4 |  |  | Grzejnik w pom. 6.14 typ CWM 1500P firmy Stebel Eltron | T |  | szt | 1 |  |  | 0 |  |  |  | 40.11 | RE-TGA |  | Nie | Inny numer Lp |  | 0 |  | 0 |  | 0 |  | 0 |  | 0 |  | 0 |  | 0 |  | 0 |  | 0 |  | 0 | 0 | 0 | 0 | #DIV/0! | 0 |  | 0 |  | 0 |  | 0 |  | 0 |  | 0 |  | 0 |  | 0 |  | 0 |  | 0
[17 empty] | Tak | [21 empty] | 0 | 0 | 0 | #DIV/0! | 0 |  | 0 |  | 0 |  | 0 |  | 0 |  | 0 |  | 0 |  | 0 |  | 0 |  | 0
|  |  | Kurtyny powietrzne | T | [12 empty] | Tak | [21 empty] | 0 | 0 | 0 | #DIV/0! | 0 |  | 0 |  | 0 |  | 0 |  | 0 |  | 0 |  | 0 |  | 0 |  | 0 |  | 0
703029 |  |  | Kurtyna powietrzna zimna 12,23kW/230V/50Hz; PA3215CE12 firmy Systemair, 37kg, RAL 9016, pozioma , o szerokości 1,5 m i wysokości zawieszenia do 3,2 m, zwisy do kurtyny obudowane blachą koloru białego - wiatrołap (pom. 1.02) | T |  | szt | 2 |  |  | 0 |  |  |  | 40.14 | RE-TGA |  | Nie | Inny opis |  | 0 |  | 0 |  | 0 |  | 0 |  | 0 |  | 0 |  | 0 |  | 0 |  | 0 |  | 0 | 0 | 0 | 0 | #DIV/0! | 0 |  | 0 |  | 0 |  | 0 |  | 0 |  | 0 |  | 0 |  | 0 |  | 0 |  | 0
703030 |  |  | Kurtyna powietrzna ciepła 0,23kW/230V/50Hz; PA3215CA firmy Systemair, 32kg, RAL 9016, pozioma , o szerokości 1,5 m i wysokości zawieszenia do 3,2 m, zwisy do kurtyny obudowane blachą koloru białego - wiatrołap (pom. 1.02) | T |  | szt | 2 |  |  | 0 | podać lokalizację |  |  | 40.14 | RE-TGA |  | Nie | Inny opis |  | 0 |  | 0 |  | 0 |  | 0 |  | 0 |  | 0 |  | 0 |  | 0 |  | 0 |  | 0 | 0 | 0 | 0 | #DIV/0! | 0 |  | 0 |  | 0 |  | 0 |  | 0 |  | 0 |  | 0 |  | 0 |  | 0 |  | 0
[17 empty] | Tak | [21 empty] | 0 | 0 | 0 | #DIV/0! | 0 |  | 0 |  | 0 |  | 0 |  | 0 |  | 0 |  | 0 |  | 0 |  | 0 |  | 0
|  |  | Aparaty grewczo-wentylacyjne | N | [12 empty] | Tak | [21 empty] | 0 | 0 | 0 | #DIV/0! | 0 |  | 0 |  | 0 |  | 0 |  | 0 |  | 0 |  | 0 |  | 0 |  | 0 |  | 0
703031 |  |  | Zmiana lokalizacji aparatu AGW w butelkowni | N |  | szt |  |  |  | 0 |  |  |  | 40.13 | RE-TGA | ? | Nie | Inny opis |  | 0 |  | 0 |  | 0 |  | 0 |  | 0 |  | 0 |  | 0 |  | 0 |  | 0 |  | 0 | 0 | 0 | 0 | #DIV/0! | 0 |  | 0 |  | 0 |  | 0 |  | 0 |  | 0 |  | 0 |  | 0 |  | 0 |  | 0
703032 |  |  | Zmiana lokalizacji aparatu AGW w magazynie | N |  | szt |  |  |  | 0 |  |  |  | 40.13 | RE-TGA | ? | Nie | Inny opis |  | 0 |  | 0 |  | 0 |  | 0 |  | 0 |  | 0 |  | 0 |  | 0 |  | 0 |  | 0 | 0 | 0 | 0 | #DIV/0! | 0 |  | 0 |  | 0 |  | 0 |  | 0 |  | 0 |  | 0 |  | 0 |  | 0 |  | 0
[16 empty] | ? | Tak | [21 empty] | 0 | 0 | 0 | #DIV/0! | 0 |  | 0 |  | 0 |  | 0 |  | 0 |  | 0 |  | 0 |  | 0 |  | 0 |  | 0
|  |  | Inne - INSTALACJA GAZU | T | [12 empty] | Tak | [21 empty] | 0 | 0 | 0 | #DIV/0! | 0 |  | 0 |  | 0 |  | 0 |  | 0 |  | 0 |  | 0 |  | 0 |  | 0 |  | 0
703033 |  |  | W cenie jednostkowej instalacji gazu należy uwzględnić malowanie wszystkich przewodów istniejących z rur stalowych (gruntowane dwuwarstwowo), natomiast przewody bez izolacji malowane farbami na bazie żywic syntetycznych w kolorze RAL 9010. - próby szczelności,uruchomienia oraz regulację. - oznakowanie instalacji, schematy technologiczne, podręczników instalacji; | T |  | kpl | 1 |  |  | 0 |  |  |  | 40.09 | RE-TGA | ? | Nie | Inny opis |  | 0 |  | 0 |  | 0 |  | 0 |  | 0 |  | 0 |  | 0 |  | 0 |  | 0 |  | 0 | 0 | 0 | 0 | #DIV/0! | 0 |  | 0 |  | 0 |  | 0 |  | 0 |  | 0 |  | 0 |  | 0 |  | 0 |  | 0
703034 |  |  | W cenie jednostkowej uzwględnić montaż gazomierza przy każdym rooftopie oraz wymianę armatury podłączeniowej; Gazomierz z wpięciem do L-BOX oraz złączem M-BUS do monitorowania w MSR | T |  | szt | 2 |  |  | 0 |  |  |  | 40 | RE-TGA | ? | Nie | Inny opis |  | 0 |  | 0 |  | 0 |  | 0 |  | 0 |  | 0 |  | 0 |  | 0 |  | 0 |  | 0 | 0 | 0 | 0 | #DIV/0! | 0 |  | 0 |  | 0 |  | 0 |  | 0 |  | 0 |  | 0 |  | 0 |  | 0 |  | 0
703035 |  |  | Zawór kulowy | T |  | szt | 2 |  |  | 0 | podać lokalizację |  |  | 40 | RE-TGA | ? | Nie | Inny opis |  | 0 |  | 0 |  | 0 |  | 0 |  | 0 |  | 0 |  | 0 |  | 0 |  | 0 |  | 0 | 0 | 0 | 0 | #DIV/0! | 0 |  | 0 |  | 0 |  | 0 |  | 0 |  | 0 |  | 0 |  | 0 |  | 0 |  | 0
703036 |  |  | Skrzynka gazowa | T |  | szt | 2 |  |  | 0 |  |  |  | 40 | RE-TGA | ? | Nie | Inny opis |  | 0 |  | 0 |  | 0 |  | 0 |  | 0 |  | 0 |  | 0 |  | 0 |  | 0 |  | 0 | 0 | 0 | 0 | #DIV/0! | 0 |  | 0 |  | 0 |  | 0 |  | 0 |  | 0 |  | 0 |  | 0 |  | 0 |  | 0
703037 |  |  | Rura stalowa | T |  | mb | 1 |  |  | 0 | podać lokalizację |  |  | 40 | RE-TGA | ? | Nie | Inny opis |  | 0 |  | 0 |  | 0 |  | 0 |  | 0 |  | 0 |  | 0 |  | 0 |  | 0 |  | 0 | 0 | 0 | 0 | #DIV/0! | 0 |  | 0 |  | 0 |  | 0 |  | 0 |  | 0 |  | 0 |  | 0 |  | 0 |  | 0
[17 empty] | Tak | [21 empty] | 0 | 0 | 0 | #DIV/0! | 0 |  | 0 |  | 0 |  | 0 |  | 0 |  | 0 |  | 0 |  | 0 |  | 0 |  | 0
704000 |  |  | INSTALACJE WODNO - KANALIZACYJNE WEWNĘTRZNE | T | [5 empty] | 0 | [6 empty] | Tak |  |  | 0 |  | 0 |  | 0 |  | 0 |  | 0 |  | 0 |  | 0 |  | 0 |  | 0 |  | 0 | 0 | 0 | 0 | #DIV/0! | 0 |  | 0 |  | 0 |  | 0 |  | 0 |  | 0 |  | 0 |  | 0 |  | 0 |  | 0
|  |  | Sieć Przewodów - woda pitna | N | [12 empty] | Tak | [21 empty] | 0 | 0 | 0 | #DIV/0! | 0 |  | 0 |  | 0 |  | 0 |  | 0 |  | 0 |  | 0 |  | 0 |  | 0 |  | 0
704001 |  |  | Przewód stalowy nierdzewny 18x1,0 [VIEGA SANPRESS INOX] wraz z izolacją i płaszczem PCV | N |  | mb |  |  |  | 0 |  |  |  | 42.04 | RE-TGA |  | Tak |  |  | 0 |  | 0 |  | 0 |  | 0 |  | 0 |  | 0 |  | 0 |  | 0 |  | 0 |  | 0 | 0 | 0 | 0 | #DIV/0! | 0 |  | 0 |  | 0 |  | 0 |  | 0 |  | 0 |  | 0 |  | 0 |  | 0 |  | 0
704002 |  |  | Przewód stalowy nierdzewny 22x1,2 [VIEGA SANPRESS INOX] wraz z izolacją i płaszczem PCV | N |  | mb |  |  |  | 0 |  |  |  | 42.04 | RE-TGA |  | Tak |  |  | 0 |  | 0 |  | 0 |  | 0 |  | 0 |  | 0 |  | 0 |  | 0 |  | 0 |  | 0 | 0 | 0 | 0 | #DIV/0! | 0 |  | 0 |  | 0 |  | 0 |  | 0 |  | 0 |  | 0 |  | 0 |  | 0 |  | 0
704003 |  |  | Przewód stalowy nierdzewny 28x1,2 [VIEGA SANPRESS INOX] wraz z izolacją i płaszczem PCV | N |  | mb |  |  |  | 0 |  |  |  | 42.04 | RE-TGA |  | Tak |  |  | 0 |  | 0 |  | 0 |  | 0 |  | 0 |  | 0 |  | 0 |  | 0 |  | 0 |  | 0 | 0 | 0 | 0 | #DIV/0! | 0 |  | 0 |  | 0 |  | 0 |  | 0 |  | 0 |  | 0 |  | 0 |  | 0 |  | 0
704004 |  |  | Przewód stalowy nierdzewny 35x1,5 [VIEGA SANPRESS INOX] wraz z izolacją i płaszczem PCV | N |  | mb |  |  |  | 0 |  |  |  | 42.04 | RE-TGA |  | Tak |  |  | 0 |  | 0 |  | 0 |  | 0 |  | 0 |  | 0 |  | 0 |  | 0 |  | 0 |  | 0 | 0 | 0 | 0 | #DIV/0! | 0 |  | 0 |  | 0 |  | 0 |  | 0 |  | 0 |  | 0 |  | 0 |  | 0 |  | 0
704005 |  |  | Przewód stalowy nierdzewny 42x1,5 [VIEGA SANPRESS INOX] wraz z izolacją i płaszczem PCV | N |  | mb |  |  |  | 0 |  |  |  | 42.04 | RE-TGA |  | Tak |  |  | 0 |  | 0 |  | 0 |  | 0 |  | 0 |  | 0 |  | 0 |  | 0 |  | 0 |  | 0 | 0 | 0 | 0 | #DIV/0! | 0 |  | 0 |  | 0 |  | 0 |  | 0 |  | 0 |  | 0 |  | 0 |  | 0 |  | 0
704006 |  |  | Przewód stalowy nierdzewny 54x1,5 [VIEGA SANPRESS INOX] wraz z izolacją i płaszczem PCV | N |  | mb |  |  |  | 0 |  |  |  | 42.04 | RE-TGA |  | Tak |  |  | 0 |  | 0 |  | 0 |  | 0 |  | 0 |  | 0 |  | 0 |  | 0 |  | 0 |  | 0 | 0 | 0 | 0 | #DIV/0! | 0 |  | 0 |  | 0 |  | 0 |  | 0 |  | 0 |  | 0 |  | 0 |  | 0 |  | 0
704007 |  |  | Przewód stalowy nierdzewny 76x2,0 [VIEGA SANPRESS INOX] wraz z izolacją i płaszczem PCV | N |  | mb |  |  |  | 0 |  |  |  | 42.04 | RE-TGA |  | Tak |  |  | 0 |  | 0 |  | 0 |  | 0 |  | 0 |  | 0 |  | 0 |  | 0 |  | 0 |  | 0 | 0 | 0 | 0 | #DIV/0! | 0 |  | 0 |  | 0 |  | 0 |  | 0 |  | 0 |  | 0 |  | 0 |  | 0 |  | 0
704008 |  |  | Rura MLC 50x4,5 (Uponor) wraz z izoalcją i płaszczem PCV | T |  | mb | 750 |  |  | 0 |  |  |  | 42.04 | RE-TGA |  | Nie | Inny opis |  | 0 |  | 0 |  | 0 |  | 0 |  | 0 |  | 0 |  | 0 |  | 0 |  | 0 |  | 0 | 0 | 0 | 0 | #DIV/0! | 0 |  | 0 |  | 0 |  | 0 |  | 0 |  | 0 |  | 0 |  | 0 |  | 0 |  | 0
704009 |  |  | Rura MLC 40x4,0 (Uponor) wraz z izoalcją i płaszczem PCV | T |  | mb | 420 |  |  | 0 |  |  |  | 42.04 | RE-TGA |  | Nie | Inny opis |  | 0 |  | 0 |  | 0 |  | 0 |  | 0 |  | 0 |  | 0 |  | 0 |  | 0 |  | 0 | 0 | 0 | 0 | #DIV/0! | 0 |  | 0 |  | 0 |  | 0 |  | 0 |  | 0 |  | 0 |  | 0 |  | 0 |  | 0
704010 |  |  | Rura MLC 32x3,0 (Uponor) wraz z izoalcją i płaszczem PCV | T |  | mb | 385 |  |  | 0 |  |  |  | 42.04 | RE-TGA |  | Nie | Inny opis |  | 0 |  | 0 |  | 0 |  | 0 |  | 0 |  | 0 |  | 0 |  | 0 |  | 0 |  | 0 | 0 | 0 | 0 | #DIV/0! | 0 |  | 0 |  | 0 |  | 0 |  | 0 |  | 0 |  | 0 |  | 0 |  | 0 |  | 0
704011 |  |  | Rura MLC 25x2,5 (Uponor) wraz z izoalcją i płaszczem PCV | T |  | mb | 650 |  |  | 0 |  |  |  | 42.04 | RE-TGA |  | Nie | Inny opis |  | 0 |  | 0 |  | 0 |  | 0 |  | 0 |  | 0 |  | 0 |  | 0 |  | 0 |  | 0 | 0 | 0 | 0 | #DIV/0! | 0 |  | 0 |  | 0 |  | 0 |  | 0 |  | 0 |  | 0 |  | 0 |  | 0 |  | 0
704012 |  |  | Rura MLC 20x2,25 (Uponor) wraz z izoalcją i płaszczem PCV | T |  | mb | 650 |  |  | 0 |  |  |  | 42.04 | RE-TGA |  | Nie | Inny opis |  | 0 |  | 0 |  | 0 |  | 0 |  | 0 |  | 0 |  | 0 |  | 0 |  | 0 |  | 0 | 0 | 0 | 0 | #DIV/0! | 0 |  | 0 |  | 0 |  | 0 |  | 0 |  | 0 |  | 0 |  | 0 |  | 0 |  | 0
704013 |  |  | Rura MLC 16x2,0 (Uponor) wraz z izoalcją i płaszczem PCV | T |  | mb | 1780 |  |  | 0 |  |  |  | 42.04 | RE-TGA |  | Nie | Inny opis |  | 0 |  | 0 |  | 0 |  | 0 |  | 0 |  | 0 |  | 0 |  | 0 |  | 0 |  | 0 | 0 | 0 | 0 | #DIV/0! | 0 |  | 0 |  | 0 |  | 0 |  | 0 |  | 0 |  | 0 |  | 0 |  | 0 |  | 0
[17 empty] | Tak | [21 empty] | 0 | 0 | 0 | #DIV/0! | 0 |  | 0 |  | 0 |  | 0 |  | 0 |  | 0 |  | 0 |  | 0 |  | 0 |  | 0
|  |  | Sieć Przewodów - woda brudna/ deszczowa | N | [12 empty] | Tak | [21 empty] | 0 | 0 | 0 | #DIV/0! | 0 |  | 0 |  | 0 |  | 0 |  | 0 |  | 0 |  | 0 |  | 0 |  | 0 |  | 0
704014 |  |  | Rura Ø80 Tytan-ocynk | N |  | mb |  |  |  | 0 |  |  |  | 42 | RE-TGA |  | Nie | Inny opis |  | 0 |  | 0 |  | 0 |  | 0 |  | 0 |  | 0 |  | 0 |  | 0 |  | 0 |  | 0 | 0 | 0 | 0 | #DIV/0! | 0 |  | 0 |  | 0 |  | 0 |  | 0 |  | 0 |  | 0 |  | 0 |  | 0 |  | 0
704015 |  |  | Wpust dachowy Ø75mm | N |  | szt |  |  |  | 0 |  |  |  | 42 | RE-TGA |  | Nie | Inny opis |  | 0 |  | 0 |  | 0 |  | 0 |  | 0 |  | 0 |  | 0 |  | 0 |  | 0 |  | 0 | 0 | 0 | 0 | #DIV/0! | 0 |  | 0 |  | 0 |  | 0 |  | 0 |  | 0 |  | 0 |  | 0 |  | 0 |  | 0
[17 empty] | Tak | [21 empty] | 0 | 0 | 0 | #DIV/0! | 0 |  | 0 |  | 0 |  | 0 |  | 0 |  | 0 |  | 0 |  | 0 |  | 0 |  | 0
|  |  | Kanalizacje podposadzkowe | T | [12 empty] | Tak | [21 empty] | 0 | 0 | 0 | #DIV/0! | 0 |  | 0 |  | 0 |  | 0 |  | 0 |  | 0 |  | 0 |  | 0 |  | 0 |  | 0
704016 |  |  | Przewód KML DN200 | N |  | mb |  |  |  | 0 |  |  |  | 42.06 | RE-TGA |  | Nie | Inny opis |  | 0 |  | 0 |  | 0 |  | 0 |  | 0 |  | 0 |  | 0 |  | 0 |  | 0 |  | 0 | 0 | 0 | 0 | #DIV/0! | 0 |  | 0 |  | 0 |  | 0 |  | 0 |  | 0 |  | 0 |  | 0 |  | 0 |  | 0
704017 |  |  | Przewód KML DN150 | N |  | mb |  |  |  | 0 |  |  |  | 42.06 | RE-TGA |  | Nie | Inny opis |  | 0 |  | 0 |  | 0 |  | 0 |  | 0 |  | 0 |  | 0 |  | 0 |  | 0 |  | 0 | 0 | 0 | 0 | #DIV/0! | 0 |  | 0 |  | 0 |  | 0 |  | 0 |  | 0 |  | 0 |  | 0 |  | 0 |  | 0
704018 |  |  | Przewód KML DN100 | N |  | mb |  |  |  | 0 |  |  |  | 42.06 | RE-TGA |  | Nie | Inny opis |  | 0 |  | 0 |  | 0 |  | 0 |  | 0 |  | 0 |  | 0 |  | 0 |  | 0 |  | 0 | 0 | 0 | 0 | #DIV/0! | 0 |  | 0 |  | 0 |  | 0 |  | 0 |  | 0 |  | 0 |  | 0 |  | 0 |  | 0
704019 |  |  | Przewód KML DN50 | N |  | mb |  |  |  | 0 |  |  |  | 42.06 | RE-TGA |  | Nie | Inny opis |  | 0 |  | 0 |  | 0 |  | 0 |  | 0 |  | 0 |  | 0 |  | 0 |  | 0 |  | 0 | 0 | 0 | 0 | #DIV/0! | 0 |  | 0 |  | 0 |  | 0 |  | 0 |  | 0 |  | 0 |  | 0 |  | 0 |  | 0
704020 |  |  | Przewód PVC-U Ø50 | N |  | mb |  |  |  | 0 |  |  |  | 42.06 | RE-TGA |  | Nie | Inny opis |  | 0 |  | 0 |  | 0 |  | 0 |  | 0 |  | 0 |  | 0 |  | 0 |  | 0 |  | 0 | 0 | 0 | 0 | #DIV/0! | 0 |  | 0 |  | 0 |  | 0 |  | 0 |  | 0 |  | 0 |  | 0 |  | 0 |  | 0
704021 |  |  | Przewód PVC-U Ø75 | N |  | mb |  |  |  | 0 |  |  |  | 42.06 | RE-TGA |  | Nie | Inny opis |  | 0 |  | 0 |  | 0 |  | 0 |  | 0 |  | 0 |  | 0 |  | 0 |  | 0 |  | 0 | 0 | 0 | 0 | #DIV/0! | 0 |  | 0 |  | 0 |  | 0 |  | 0 |  | 0 |  | 0 |  | 0 |  | 0 |  | 0
704022 |  |  | Przewód PVC-U Ø110 | T |  | mb | 687.5 |  |  | 0 |  |  |  | 42.06 | RE-TGA |  | Nie | Inny opis |  | 0 |  | 0 |  | 0 |  | 0 |  | 0 |  | 0 |  | 0 |  | 0 |  | 0 |  | 0 | 0 | 0 | 0 | #DIV/0! | 0 |  | 0 |  | 0 |  | 0 |  | 0 |  | 0 |  | 0 |  | 0 |  | 0 |  | 0
704023 |  |  | Przewód PVC-U Ø160 | T |  | mb | 58.5 |  |  | 0 |  |  |  | 42.06 | RE-TGA |  | Nie | Inny opis |  | 0 |  | 0 |  | 0 |  | 0 |  | 0 |  | 0 |  | 0 |  | 0 |  | 0 |  | 0 | 0 | 0 | 0 | #DIV/0! | 0 |  | 0 |  | 0 |  | 0 |  | 0 |  | 0 |  | 0 |  | 0 |  | 0 |  | 0
704024 |  |  | Przewód PP Ø50 | N |  | mb |  |  |  | 0 |  |  |  | 42.06 | RE-TGA |  | Nie | Inny opis |  | 0 |  | 0 |  | 0 |  | 0 |  | 0 |  | 0 |  | 0 |  | 0 |  | 0 |  | 0 | 0 | 0 | 0 | #DIV/0! | 0 |  | 0 |  | 0 |  | 0 |  | 0 |  | 0 |  | 0 |  | 0 |  | 0 |  | 0
704025 |  |  | Przewód PP Ø110 | N |  | mb |  |  |  | 0 |  |  |  | 42.06 | RE-TGA |  | Nie | Inny opis |  | 0 |  | 0 |  | 0 |  | 0 |  | 0 |  | 0 |  | 0 |  | 0 |  | 0 |  | 0 | 0 | 0 | 0 | #DIV/0! | 0 |  | 0 |  | 0 |  | 0 |  | 0 |  | 0 |  | 0 |  | 0 |  | 0 |  | 0
704026 |  |  | Przewód PP Ø160 | N |  | mb |  |  |  | 0 |  |  |  | 42.06 | RE-TGA |  | Nie | Inny opis |  | 0 |  | 0 |  | 0 |  | 0 |  | 0 |  | 0 |  | 0 |  | 0 |  | 0 |  | 0 | 0 | 0 | 0 | #DIV/0! | 0 |  | 0 |  | 0 |  | 0 |  | 0 |  | 0 |  | 0 |  | 0 |  | 0 |  | 0
704027 |  |  | Przewód SML DN100 | N |  | mb |  |  |  | 0 | pod ladą chłodniczą MWS |  |  | 42.06 | RE-TGA |  | Nie | Inny opis |  | 0 |  | 0 |  | 0 |  | 0 |  | 0 |  | 0 |  | 0 |  | 0 |  | 0 |  | 0 | 0 | 0 | 0 | #DIV/0! | 0 |  | 0 |  | 0 |  | 0 |  | 0 |  | 0 |  | 0 |  | 0 |  | 0 |  | 0
704028 |  |  | Przewód SML DN50 | N |  | mb |  |  |  | 0 | pod ladą chłodniczą MWS |  |  | 42.06 | RE-TGA |  | Nie | Inny opis |  | 0 |  | 0 |  | 0 |  | 0 |  | 0 |  | 0 |  | 0 |  | 0 |  | 0 |  | 0 | 0 | 0 | 0 | #DIV/0! | 0 |  | 0 |  | 0 |  | 0 |  | 0 |  | 0 |  | 0 |  | 0 |  | 0 |  | 0
[17 empty] | Tak | [21 empty] | 0 | 0 | 0 | #DIV/0! | 0 |  | 0 |  | 0 |  | 0 |  | 0 |  | 0 |  | 0 |  | 0 |  | 0 |  | 0
|  |  | Kanalizacje nadposadzkowe | T | [12 empty] | Tak | [21 empty] | 0 | 0 | 0 | #DIV/0! | 0 |  | 0 |  | 0 |  | 0 |  | 0 |  | 0 |  | 0 |  | 0 |  | 0 |  | 0
704029 |  |  | Przewód KML DN50 | N |  | mb |  |  |  | 0 |  |  |  | 42.06 | RE-TGA |  | Nie | Inny opis |  | 0 |  | 0 |  | 0 |  | 0 |  | 0 |  | 0 |  | 0 |  | 0 |  | 0 |  | 0 | 0 | 0 | 0 | #DIV/0! | 0 |  | 0 |  | 0 |  | 0 |  | 0 |  | 0 |  | 0 |  | 0 |  | 0 |  | 0
704030 |  |  | Przewód KML DN100 | N |  | mb |  |  |  | 0 |  |  |  | 42.06 | RE-TGA |  | Nie | Inny opis |  | 0 |  | 0 |  | 0 |  | 0 |  | 0 |  | 0 |  | 0 |  | 0 |  | 0 |  | 0 | 0 | 0 | 0 | #DIV/0! | 0 |  | 0 |  | 0 |  | 0 |  | 0 |  | 0 |  | 0 |  | 0 |  | 0 |  | 0
704031 |  |  | Przewód SML DN50 (mroźnie i chłodnie) | N |  | mb |  |  |  | 0 |  |  |  | 42.06 | RE-TGA |  | Nie | Inny opis |  | 0 |  | 0 |  | 0 |  | 0 |  | 0 |  | 0 |  | 0 |  | 0 |  | 0 |  | 0 | 0 | 0 | 0 | #DIV/0! | 0 |  | 0 |  | 0 |  | 0 |  | 0 |  | 0 |  | 0 |  | 0 |  | 0 |  | 0
704032 |  |  | Przewód PVC Ø32 | N |  | mb |  |  |  | 0 |  |  |  | 42.06 | RE-TGA |  | Nie | Inny opis |  | 0 |  | 0 |  | 0 |  | 0 |  | 0 |  | 0 |  | 0 |  | 0 |  | 0 |  | 0 | 0 | 0 | 0 | #DIV/0! | 0 |  | 0 |  | 0 |  | 0 |  | 0 |  | 0 |  | 0 |  | 0 |  | 0 |  | 0
704033 |  |  | Przewód PVC Ø50 | N |  | mb |  |  |  | 0 |  |  |  | 42.06 | RE-TGA |  | Nie | Inny opis |  | 0 |  | 0 |  | 0 |  | 0 |  | 0 |  | 0 |  | 0 |  | 0 |  | 0 |  | 0 | 0 | 0 | 0 | #DIV/0! | 0 |  | 0 |  | 0 |  | 0 |  | 0 |  | 0 |  | 0 |  | 0 |  | 0 |  | 0
704034 |  |  | Przewód PVC Ø75 | N |  | mb |  |  |  | 0 |  |  |  | 42.06 | RE-TGA |  | Nie | Inny opis |  | 0 |  | 0 |  | 0 |  | 0 |  | 0 |  | 0 |  | 0 |  | 0 |  | 0 |  | 0 | 0 | 0 | 0 | #DIV/0! | 0 |  | 0 |  | 0 |  | 0 |  | 0 |  | 0 |  | 0 |  | 0 |  | 0 |  | 0
704035 |  |  | Przewód PVC Ø110 | N |  | mb |  |  |  | 0 |  |  |  | 42.06 | RE-TGA |  | Nie | Inny opis |  | 0 |  | 0 |  | 0 |  | 0 |  | 0 |  | 0 |  | 0 |  | 0 |  | 0 |  | 0 | 0 | 0 | 0 | #DIV/0! | 0 |  | 0 |  | 0 |  | 0 |  | 0 |  | 0 |  | 0 |  | 0 |  | 0 |  | 0
704036 |  |  | Przewód PP Ø40 | T |  | mb | 221.25 |  |  | 0 |  |  |  | 42.06 | RE-TGA |  | Nie | Inny opis |  | 0 |  | 0 |  | 0 |  | 0 |  | 0 |  | 0 |  | 0 |  | 0 |  | 0 |  | 0 | 0 | 0 | 0 | #DIV/0! | 0 |  | 0 |  | 0 |  | 0 |  | 0 |  | 0 |  | 0 |  | 0 |  | 0 |  | 0
704037 |  |  | Przewód PP Ø50 | T |  | mb | 42.3 |  |  | 0 |  |  |  | 42.06 | RE-TGA |  | Nie | Inny opis |  | 0 |  | 0 |  | 0 |  | 0 |  | 0 |  | 0 |  | 0 |  | 0 |  | 0 |  | 0 | 0 | 0 | 0 | #DIV/0! | 0 |  | 0 |  | 0 |  | 0 |  | 0 |  | 0 |  | 0 |  | 0 |  | 0 |  | 0
704038 |  |  | Przewód PP Ø110 | T |  | mb | 167 |  |  | 0 |  |  |  | 42.06 | RE-TGA |  | Nie | Inny opis |  | 0 |  | 0 |  | 0 |  | 0 |  | 0 |  | 0 |  | 0 |  | 0 |  | 0 |  | 0 | 0 | 0 | 0 | #DIV/0! | 0 |  | 0 |  | 0 |  | 0 |  | 0 |  | 0 |  | 0 |  | 0 |  | 0 |  | 0
704039 |  |  | Przewód PP Ø150 | T |  | mb | 1.4 |  |  | 0 |  |  |  | 42.06 | RE-TGA |  | Nie | Inny opis |  | 0 |  | 0 |  | 0 |  | 0 |  | 0 |  | 0 |  | 0 |  | 0 |  | 0 |  | 0 | 0 | 0 | 0 | #DIV/0! | 0 |  | 0 |  | 0 |  | 0 |  | 0 |  | 0 |  | 0 |  | 0 |  | 0 |  | 0
704040 |  |  | Przewód TLM DN200 (od wpustu SBE8 do studni osadnikowej) | N |  | mb |  |  |  | 0 |  |  |  | 42.06 | RE-TGA |  | Nie | Inny opis |  | 0 |  | 0 |  | 0 |  | 0 |  | 0 |  | 0 |  | 0 |  | 0 |  | 0 |  | 0 | 0 | 0 | 0 | #DIV/0! | 0 |  | 0 |  | 0 |  | 0 |  | 0 |  | 0 |  | 0 |  | 0 |  | 0 |  | 0
704041 |  |  | Przewód PEHD 40x2,4 PE100 SDR17, nad posadzką z izolacja i płaszczem PCV (do przepompowni podposadzkowej) | N |  | mb |  |  |  | 0 |  |  |  | 42.06 | RE-TGA |  | Nie | Inny opis |  | 0 |  | 0 |  | 0 |  | 0 |  | 0 |  | 0 |  | 0 |  | 0 |  | 0 |  | 0 | 0 | 0 | 0 | #DIV/0! | 0 |  | 0 |  | 0 |  | 0 |  | 0 |  | 0 |  | 0 |  | 0 |  | 0 |  | 0
704042 |  |  | Przewód PEHD 50x3,0 PE100 SDR17, nad posadzką z izolacja i płaszczem PCV (do przepompowni podposadzkowej) | N |  | mb |  |  |  | 0 |  |  |  | 42.06 | RE-TGA |  | Nie | Inny opis |  | 0 |  | 0 |  | 0 |  | 0 |  | 0 |  | 0 |  | 0 |  | 0 |  | 0 |  | 0 | 0 | 0 | 0 | #DIV/0! | 0 |  | 0 |  | 0 |  | 0 |  | 0 |  | 0 |  | 0 |  | 0 |  | 0 |  | 0
704043 |  |  | Przewód PEHD 63x3,8 PE100 SDR17, nad posadzką z izolacja i płaszczem PCV (do przepompowni podposadzkowej) | N |  | mb |  |  |  | 0 | wpisać lokalizacje |  |  | 42.06 | RE-TGA |  | Nie | Inny opis |  | 0 |  | 0 |  | 0 |  | 0 |  | 0 |  | 0 |  | 0 |  | 0 |  | 0 |  | 0 | 0 | 0 | 0 | #DIV/0! | 0 |  | 0 |  | 0 |  | 0 |  | 0 |  | 0 |  | 0 |  | 0 |  | 0 |  | 0
704044 |  |  | Przewody PCV dla kanalizacji skroplin z układów kliamtyzacyjnych w systemie klejonym Ø32 z izolacją przeciwwilgociowa i płaszczem PCV w kolorze biały | N |  | mb |  |  |  | 0 | wpisać lokalizacje |  |  | 42.06 | RE-TGA |  | Nie | Inny opis |  | 0 |  | 0 |  | 0 |  | 0 |  | 0 |  | 0 |  | 0 |  | 0 |  | 0 |  | 0 | 0 | 0 | 0 | #DIV/0! | 0 |  | 0 |  | 0 |  | 0 |  | 0 |  | 0 |  | 0 |  | 0 |  | 0 |  | 0
704045 |  |  | Wywiewka kanalizacyjna | T |  | szt | 14 |  |  | 0 | wpisać lokalizacje |  |  | 42.06 | RE-TGA |  | Nie | Inny opis |  | 0 |  | 0 |  | 0 |  | 0 |  | 0 |  | 0 |  | 0 |  | 0 |  | 0 |  | 0 | 0 | 0 | 0 | #DIV/0! | 0 |  | 0 |  | 0 |  | 0 |  | 0 |  | 0 |  | 0 |  | 0 |  | 0 |  | 0
704046 |  |  | Zawor odpowietrzająco-napowietrzający | T |  | szt | 16 |  |  | 0 | wpisać lokalizacje |  |  | 42.06 | RE-TGA |  | Nie | Inny opis |  | 0 |  | 0 |  | 0 |  | 0 |  | 0 |  | 0 |  | 0 |  | 0 |  | 0 |  | 0 | 0 | 0 | 0 | #DIV/0! | 0 |  | 0 |  | 0 |  | 0 |  | 0 |  | 0 |  | 0 |  | 0 |  | 0 |  | 0
[17 empty] | Tak | [21 empty] | 0 | 0 | 0 | #DIV/0! | 0 |  | 0 |  | 0 |  | 0 |  | 0 |  | 0 |  | 0 |  | 0 |  | 0 |  | 0
|  |  | Armatura, Urządzenia | T | [12 empty] | Tak | [21 empty] | 0 | 0 | 0 | #DIV/0! | 0 |  | 0 |  | 0 |  | 0 |  | 0 |  | 0 |  | 0 |  | 0 |  | 0 |  | 0
704047 |  |  | Dostawa i montaż armatury instalacyjnej, tj, zaworów odcinających, spustowych, zwrotnych, filtrów, itp.. | N |  | kpl |  |  |  | 0 |  |  |  | 42.13 | RE-TGA |  | Nie | Inny opis |  | 0 |  | 0 |  | 0 |  | 0 |  | 0 |  | 0 |  | 0 |  | 0 |  | 0 |  | 0 | 0 | 0 | 0 | #DIV/0! | 0 |  | 0 |  | 0 |  | 0 |  | 0 |  | 0 |  | 0 |  | 0 |  | 0 |  | 0
704048 |  |  | Dostawa i montaż wodomierzy dla obiektu dostosowanych do systemu L-Box METHERM ETK-EVX MODULARIS DN15 - DN20 | T |  | szt | 5 |  |  | 0 | podać lokalizacje wodomierzy |  |  | 42.13 | RE-TGA |  | Nie | Inny opis |  | 0 |  | 0 |  | 0 |  | 0 |  | 0 |  | 0 |  | 0 |  | 0 |  | 0 |  | 0 | 0 | 0 | 0 | #DIV/0! | 0 |  | 0 |  | 0 |  | 0 |  | 0 |  | 0 |  | 0 |  | 0 |  | 0 |  | 0
704049 |  |  | Wodomierz dla Najemcy 1 1/2" Qn=6,0m3/h dostosowanych do systemu L-Box, wyposażony w złącze MBUS | T |  | szt | 5 |  |  | 0 | podać lokalizacje wodomierzy |  |  | 42.13 | RE-TGA |  | Nie | Inny opis |  | 0 |  | 0 |  | 0 |  | 0 |  | 0 |  | 0 |  | 0 |  | 0 |  | 0 |  | 0 | 0 | 0 | 0 | #DIV/0! | 0 |  | 0 |  | 0 |  | 0 |  | 0 |  | 0 |  | 0 |  | 0 |  | 0 |  | 0
704050 |  |  | Zawór elektromagnetyczny DN65 NC EV220B z cewką BA024D | N |  | szt |  |  |  | 0 | podać średnicę i lokalizację |  |  | 42.13 | RE-TGA |  | Nie | Inny opis |  | 0 |  | 0 |  | 0 |  | 0 |  | 0 |  | 0 |  | 0 |  | 0 |  | 0 |  | 0 | 0 | 0 | 0 | #DIV/0! | 0 |  | 0 |  | 0 |  | 0 |  | 0 |  | 0 |  | 0 |  | 0 |  | 0 |  | 0
704051 |  |  | Zawór elektromagnetyczny DN50 NC EV220B z cewką BA024D | N |  | szt |  |  |  | 0 | podać średnicę i lokalizację |  |  | 42.13 | RE-TGA |  | Nie | Inny opis |  | 0 |  | 0 |  | 0 |  | 0 |  | 0 |  | 0 |  | 0 |  | 0 |  | 0 |  | 0 | 0 | 0 | 0 | #DIV/0! | 0 |  | 0 |  | 0 |  | 0 |  | 0 |  | 0 |  | 0 |  | 0 |  | 0 |  | 0
704052 |  |  | Zawór elektromagnetyczny DN32 NC EV220B z cewką BA024D | N |  | szt |  |  |  | 0 | podać średnicę i lokalizację |  |  | 42.13 | RE-TGA |  | Nie | Inny opis |  | 0 |  | 0 |  | 0 |  | 0 |  | 0 |  | 0 |  | 0 |  | 0 |  | 0 |  | 0 | 0 | 0 | 0 | #DIV/0! | 0 |  | 0 |  | 0 |  | 0 |  | 0 |  | 0 |  | 0 |  | 0 |  | 0 |  | 0
704053 |  |  | Zawór elektromagnetyczny DN15 NC EV220B z cewką BA024D | N |  | szt |  |  |  | 0 | podać średnicę i lokalizację |  |  | 42.13 | RE-TGA |  | Nie | Inny opis |  | 0 |  | 0 |  | 0 |  | 0 |  | 0 |  | 0 |  | 0 |  | 0 |  | 0 |  | 0 | 0 | 0 | 0 | #DIV/0! | 0 |  | 0 |  | 0 |  | 0 |  | 0 |  | 0 |  | 0 |  | 0 |  | 0 |  | 0
704054 |  |  | Zawór antyskażeniowy Dla instalacji tryskaczowej | N |  | szt |  |  |  | 0 | podać średnicę i lokalizację |  |  | 42.13 | RE-TGA |  | Nie | Inny opis |  | 0 |  | 0 |  | 0 |  | 0 |  | 0 |  | 0 |  | 0 |  | 0 |  | 0 |  | 0 | 0 | 0 | 0 | #DIV/0! | 0 |  | 0 |  | 0 |  | 0 |  | 0 |  | 0 |  | 0 |  | 0 |  | 0 |  | 0
704055 |  |  | Zawór antyskażeniowy Dla instalacji hydrantowej | N |  | szt |  |  |  | 0 | podać średnicę i lokalizację |  |  | 42.13 | RE-TGA |  | Nie | Inny opis |  | 0 |  | 0 |  | 0 |  | 0 |  | 0 |  | 0 |  | 0 |  | 0 |  | 0 |  | 0 | 0 | 0 | 0 | #DIV/0! | 0 |  | 0 |  | 0 |  | 0 |  | 0 |  | 0 |  | 0 |  | 0 |  | 0 |  | 0
704056 |  |  | Zawór bezpieczeństwa przy zestawie hydroforowym SYR2115 | N |  | szt |  |  |  | 0 |  |  |  | 42.13 | RE-TGA |  | Nie | Inny opis |  | 0 |  | 0 |  | 0 |  | 0 |  | 0 |  | 0 |  | 0 |  | 0 |  | 0 |  | 0 | 0 | 0 | 0 | #DIV/0! | 0 |  | 0 |  | 0 |  | 0 |  | 0 |  | 0 |  | 0 |  | 0 |  | 0 |  | 0
704057 |  |  | Zawór antyskażeniowy EA DN25 dla zasilenia baru imbiss | N |  | szt |  |  |  | 0 |  |  |  | 42.13 | RE-TGA |  | Nie | Inny opis |  | 0 |  | 0 |  | 0 |  | 0 |  | 0 |  | 0 |  | 0 |  | 0 |  | 0 |  | 0 | 0 | 0 | 0 | #DIV/0! | 0 |  | 0 |  | 0 |  | 0 |  | 0 |  | 0 |  | 0 |  | 0 |  | 0 |  | 0
704058 |  |  | Zawór antyskażeniowy EA DN25 dla zasilenia słupka X604 | N |  | szt |  |  |  | 0 | podać lokalizację |  |  | 42.13 | RE-TGA |  | Nie | Inny opis |  | 0 |  | 0 |  | 0 |  | 0 |  | 0 |  | 0 |  | 0 |  | 0 |  | 0 |  | 0 | 0 | 0 | 0 | #DIV/0! | 0 |  | 0 |  | 0 |  | 0 |  | 0 |  | 0 |  | 0 |  | 0 |  | 0 |  | 0
704059 |  |  | Zawór antyskażeniowy EA DN32 | T |  | szt | 1 |  |  | 0 | podać średnicę i lokalizację |  |  | 42.13 | RE-TGA |  | Nie | Inny opis |  | 0 |  | 0 |  | 0 |  | 0 |  | 0 |  | 0 |  | 0 |  | 0 |  | 0 |  | 0 | 0 | 0 | 0 | #DIV/0! | 0 |  | 0 |  | 0 |  | 0 |  | 0 |  | 0 |  | 0 |  | 0 |  | 0 |  | 0
704060 |  |  | Zawór odcinający DN15 | T |  | szt | 31 |  |  | 0 | podać średnicę i lokalizację |  |  | 42.13 | RE-TGA |  | Nie | Inny opis |  | 0 |  | 0 |  | 0 |  | 0 |  | 0 |  | 0 |  | 0 |  | 0 |  | 0 |  | 0 | 0 | 0 | 0 | #DIV/0! | 0 |  | 0 |  | 0 |  | 0 |  | 0 |  | 0 |  | 0 |  | 0 |  | 0 |  | 0
704061 |  |  | Zawór odcinający DN20 | T |  | szt | 9 |  |  | 0 | podać średnicę i lokalizację |  |  | 42.13 | RE-TGA |  | Nie | Inny opis |  | 0 |  | 0 |  | 0 |  | 0 |  | 0 |  | 0 |  | 0 |  | 0 |  | 0 |  | 0 | 0 | 0 | 0 | #DIV/0! | 0 |  | 0 |  | 0 |  | 0 |  | 0 |  | 0 |  | 0 |  | 0 |  | 0 |  | 0
704062 |  |  | Zawór odcinający DN25 | T |  | szt | 12 |  |  | 0 | podać średnicę i lokalizację |  |  | 42.13 | RE-TGA |  | Nie | Inny opis |  | 0 |  | 0 |  | 0 |  | 0 |  | 0 |  | 0 |  | 0 |  | 0 |  | 0 |  | 0 | 0 | 0 | 0 | #DIV/0! | 0 |  | 0 |  | 0 |  | 0 |  | 0 |  | 0 |  | 0 |  | 0 |  | 0 |  | 0
704063 |  |  | Zawór odcinający DN32 | T |  | szt | 1 |  |  | 0 |  |  |  | 42.13 | RE-TGA |  | Nie | Inny opis |  | 0 |  | 0 |  | 0 |  | 0 |  | 0 |  | 0 |  | 0 |  | 0 |  | 0 |  | 0 | 0 | 0 | 0 | #DIV/0! | 0 |  | 0 |  | 0 |  | 0 |  | 0 |  | 0 |  | 0 |  | 0 |  | 0 |  | 0
704064 |  |  | Zawór odcinający DN40 | T |  | szt | 2 |  |  | 0 |  |  |  | 42.13 | RE-TGA |  | Nie | Inny opis |  | 0 |  | 0 |  | 0 |  | 0 |  | 0 |  | 0 |  | 0 |  | 0 |  | 0 |  | 0 | 0 | 0 | 0 | #DIV/0! | 0 |  | 0 |  | 0 |  | 0 |  | 0 |  | 0 |  | 0 |  | 0 |  | 0 |  | 0
704065 |  |  | Cyrkulacyjny ogranicznik temperatury ZTB DN15 | T |  | szt | 4 |  |  | 0 | podać lokalizację |  |  | 42.13 | RE-TGA |  | Nie | Inny opis |  | 0 |  | 0 |  | 0 |  | 0 |  | 0 |  | 0 |  | 0 |  | 0 |  | 0 |  | 0 | 0 | 0 | 0 | #DIV/0! | 0 |  | 0 |  | 0 |  | 0 |  | 0 |  | 0 |  | 0 |  | 0 |  | 0 |  | 0
07.04.065.1 |  |  | Zawór antyskażeniowy HA DN15 | T |  | szt | 11 |  |  | 0 | podać lokalizację |  |  | 42.13 | RE-TGA |  | Nie | Inny numer Lp |  | 0 |  | 0 |  | 0 |  | 0 |  | 0 |  | 0 |  | 0 |  | 0 |  | 0 |  | 0 | 0 | 0 | 0 | #DIV/0! | 0 |  | 0 |  | 0 |  | 0 |  | 0 |  | 0 |  | 0 |  | 0 |  | 0 |  | 0
[17 empty] | Tak | [21 empty] | 0 | 0 | 0 | #DIV/0! | 0 |  | 0 |  | 0 |  | 0 |  | 0 |  | 0 |  | 0 |  | 0 |  | 0 |  | 0
|  |  | Zlewy Techniczne | T | [12 empty] | Tak | [21 empty] | 0 | 0 | 0 | #DIV/0! | 0 |  | 0 |  | 0 |  | 0 |  | 0 |  | 0 |  | 0 |  | 0 |  | 0 |  | 0
704066 |  |  | Zlew ze ścianą tylną, (blacha stalowa biała ALAPE, ruszt, zawór czerpalny Schell DN15) - (Pom. techniczne) | N | M-SAG1 | szt |  |  |  | 0 | podać lokalizację |  |  | 42.13 | RE-TGA |  | Nie | Inny opis |  | 0 |  | 0 |  | 0 |  | 0 |  | 0 |  | 0 |  | 0 |  | 0 |  | 0 |  | 0 | 0 | 0 | 0 | #DIV/0! | 0 |  | 0 |  | 0 |  | 0 |  | 0 |  | 0 |  | 0 |  | 0 |  | 0 |  | 0
704067 |  |  | Zlew ze ścianą tylną, (blacha stalowa biała ALAPE, ruszt, bateria dwuuchwytowa, podgrzewacz 10l bezciśnieniowy) (pom. 7.04.1/7.04.2 - Butelkownia) | T | M-SAG2.1 | szt | 3 |  |  | 0 | podać lokalizację |  |  | 42.13 | RE-TGA |  | Nie | Inny opis |  | 0 |  | 0 |  | 0 |  | 0 |  | 0 |  | 0 |  | 0 |  | 0 |  | 0 |  | 0 | 0 | 0 | 0 | #DIV/0! | 0 |  | 0 |  | 0 |  | 0 |  | 0 |  | 0 |  | 0 |  | 0 |  | 0 |  | 0
704068 |  |  | Zlew ze ścianą tylną, (blacha stalowa biała ALAPE, ruszt, bateria dwuuchwytowa, podgrzewacz 10l bezciśnieniowy, zawór czerpalny Schell DN15 i DN20) - (pom. 4.08 Maszyny Czyszczącej) | T | M-SAG2 | szt | 1 |  |  | 0 | podać lokalizację |  |  | 42.13 | RE-TGA |  | Nie | Inny opis |  | 0 |  | 0 |  | 0 |  | 0 |  | 0 |  | 0 |  | 0 |  | 0 |  | 0 |  | 0 | 0 | 0 | 0 | #DIV/0! | 0 |  | 0 |  | 0 |  | 0 |  | 0 |  | 0 |  | 0 |  | 0 |  | 0 |  | 0
704069 |  |  | Zlew ze ścianą tylną, (blacha stalowa biała ALAPE, ruszt, bateria dwuuchwytowa) - (Magazyn środków czystości) | N | M-SAG3 | szt |  |  |  | 0 | podać lokalizację |  |  | 42.13 | RE-TGA |  | Nie | Inny opis |  | 0 |  | 0 |  | 0 |  | 0 |  | 0 |  | 0 |  | 0 |  | 0 |  | 0 |  | 0 | 0 | 0 | 0 | #DIV/0! | 0 |  | 0 |  | 0 |  | 0 |  | 0 |  | 0 |  | 0 |  | 0 |  | 0 |  | 0
07.04.069.1 |  |  | Stelaż pod zlew | T |  | szt | 13 |  |  | 0 | podać lokalizację |  |  | 42.13 | RE-TGA |  | Nie | Inny numer Lp |  | 0 |  | 0 |  | 0 |  | 0 |  | 0 |  | 0 |  | 0 |  | 0 |  | 0 |  | 0 | 0 | 0 | 0 | #DIV/0! | 0 |  | 0 |  | 0 |  | 0 |  | 0 |  | 0 |  | 0 |  | 0 |  | 0 |  | 0
[17 empty] | Tak | [21 empty] | 0 | 0 | 0 | #DIV/0! | 0 |  | 0 |  | 0 |  | 0 |  | 0 |  | 0 |  | 0 |  | 0 |  | 0 |  | 0
|  |  | Zawory Czerpalne | T | [12 empty] | Tak | [21 empty] | 0 | 0 | 0 | #DIV/0! | 0 |  | 0 |  | 0 |  | 0 |  | 0 |  | 0 |  | 0 |  | 0 |  | 0 |  | 0
704070 |  |  | Zawór czerpalny DN15 z napowietrzaczem z zabezpieczeniem przed przepływem wstecznym; produkt Schell nr kat. 034230699 H=50cm | T | SAV1 | szt | 11 |  |  | 0 | podać lokalizację |  |  | 42.13 | RE-TGA |  | Nie | Inny opis |  | 0 |  | 0 |  | 0 |  | 0 |  | 0 |  | 0 |  | 0 |  | 0 |  | 0 |  | 0 | 0 | 0 | 0 | #DIV/0! | 0 |  | 0 |  | 0 |  | 0 |  | 0 |  | 0 |  | 0 |  | 0 |  | 0 |  | 0
704071 |  |  | Zawór czerpalny, z napowietrzaczem, z zabezpieczeniem przed przepływem wsteczny, z końcówką do węża, chromowany; Schell DN20, Przyłącze ściekowe DN50 dla giętkiego przewodu ściekowego, syfon z pokrywą zaciskową (armatura pralki), wysokość przyłącza ok.70cm nad gotową podłogą. (SSM2; pom .5.15) | T | SSM2 | szt | 1 |  |  | 0 |  |  |  | 42.13 | RE-TGA |  | Nie | Inny opis |  | 0 |  | 0 |  | 0 |  | 0 |  | 0 |  | 0 |  | 0 |  | 0 |  | 0 |  | 0 | 0 | 0 | 0 | #DIV/0! | 0 |  | 0 |  | 0 |  | 0 |  | 0 |  | 0 |  | 0 |  | 0 |  | 0 |  | 0
704072 |  |  | Rewizja kanalizacyjna na instalacji skroplin ACO Finore (z ramką mosiężną do wypełnienia płytką) | N |  | szt |  |  |  | 0 | podać lokalizację |  |  | 42.13 | RE-TGA |  | Nie | Inny opis |  | 0 |  | 0 |  | 0 |  | 0 |  | 0 |  | 0 |  | 0 |  | 0 |  | 0 |  | 0 | 0 | 0 | 0 | #DIV/0! | 0 |  | 0 |  | 0 |  | 0 |  | 0 |  | 0 |  | 0 |  | 0 |  | 0 |  | 0
704073 |  |  | Rewizja kanalizacyjna na instalacji skroplin ACO Finore (z ramką żeliwną do wypełnienia płytką) | N |  | szt |  |  |  | 0 | podać lokalizację |  |  | 42.13 | RE-TGA |  | Nie | Inny opis |  | 0 |  | 0 |  | 0 |  | 0 |  | 0 |  | 0 |  | 0 |  | 0 |  | 0 |  | 0 | 0 | 0 | 0 | #DIV/0! | 0 |  | 0 |  | 0 |  | 0 |  | 0 |  | 0 |  | 0 |  | 0 |  | 0 |  | 0
[17 empty] | Tak | [21 empty] | 0 | 0 | 0 | #DIV/0! | 0 |  | 0 |  | 0 |  | 0 |  | 0 |  | 0 |  | 0 |  | 0 |  | 0 |  | 0
|  |  | Zestawy WC | T | [12 empty] | Tak | [21 empty] | 0 | 0 | 0 | #DIV/0! | 0 |  | 0 |  | 0 |  | 0 |  | 0 |  | 0 |  | 0 |  | 0 |  | 0 |  | 0
704074 |  |  | Zestaw WC klientów (pom.1.05, 1.06) | T | M-SWC1 | szt | 3 |  |  | 0 |  |  |  | 42.03 | RE-TGA |  | Nie | Inny opis |  | 0 |  | 0 |  | 0 |  | 0 |  | 0 |  | 0 |  | 0 |  | 0 |  | 0 |  | 0 | 0 | 0 | 0 | #DIV/0! | 0 |  | 0 |  | 0 |  | 0 |  | 0 |  | 0 |  | 0 |  | 0 |  | 0 |  | 0
704075 |  |  | Zestaw WC klientów niepełnosprawnych (pom. 1.07) | T | M-SWC2 | szt | 1 |  |  | 0 |  |  |  | 42.03 | RE-TGA |  | Nie | Inny opis |  | 0 |  | 0 |  | 0 |  | 0 |  | 0 |  | 0 |  | 0 |  | 0 |  | 0 |  | 0 | 0 | 0 | 0 | #DIV/0! | 0 |  | 0 |  | 0 |  | 0 |  | 0 |  | 0 |  | 0 |  | 0 |  | 0 |  | 0
704076 |  |  | Zestaw WC personalnych (pom. 3.14, 3.15, 4.07, 5.09, 5.10) | T | M-SWC3 | szt | 3 |  |  | 0 | podać lokalizację |  |  | 42.03 | RE-TGA |  | Nie | Inny opis |  | 0 |  | 0 |  | 0 |  | 0 |  | 0 |  | 0 |  | 0 |  | 0 |  | 0 |  | 0 | 0 | 0 | 0 | #DIV/0! | 0 |  | 0 |  | 0 |  | 0 |  | 0 |  | 0 |  | 0 |  | 0 |  | 0 |  | 0
704077 |  |  | Zestaw pisuaru (pom. 1.06, 3.15, 5.10) | T | M-SUR1 | szt | 3 |  |  | 0 | podać lokalizację |  |  | 42.03 | RE-TGA |  | Nie | Inny opis |  | 0 |  | 0 |  | 0 |  | 0 |  | 0 |  | 0 |  | 0 |  | 0 |  | 0 |  | 0 | 0 | 0 | 0 | #DIV/0! | 0 |  | 0 |  | 0 |  | 0 |  | 0 |  | 0 |  | 0 |  | 0 |  | 0 |  | 0
704078 |  |  | Ścianka międzypisuarowa (pom. 1.06, 3.15) | T | M-SUR1 | szt | 2 |  |  | 0 | podać lokalizację |  |  | 42.03 | RE-TGA |  | Nie | Inny opis |  | 0 |  | 0 |  | 0 |  | 0 |  | 0 |  | 0 |  | 0 |  | 0 |  | 0 |  | 0 | 0 | 0 | 0 | #DIV/0! | 0 |  | 0 |  | 0 |  | 0 |  | 0 |  | 0 |  | 0 |  | 0 |  | 0 |  | 0
704079 |  |  | Stelaż pod WC | T |  | szt | 10 | [9 empty] | Nie | Inny opis | [20 empty] | 0 | 0 | 0 | #DIV/0! | 0 |  | 0 |  | 0 |  | 0 |  | 0 |  | 0 |  | 0 |  | 0 |  | 0 |  | 0
07.04.079.1 |  |  | Zestaw WC klientów (pom.5.09, 5.11, 4.07,3.08, 3.14, 2.14 ) | T | SWC1 | szt | 3 | [9 empty] | Nie | Inny numer Lp | [20 empty] | 0 | 0 | 0 | #DIV/0! | 0 |  | 0 |  | 0 |  | 0 |  | 0 |  | 0 |  | 0 |  | 0 |  | 0 |  | 0
|  |  | Zestawy Umywalkowe | T | [12 empty] | Tak | [21 empty] | 0 | 0 | 0 | #DIV/0! | 0 |  | 0 |  | 0 |  | 0 |  | 0 |  | 0 |  | 0 |  | 0 |  | 0 |  | 0
704080 |  |  | Zestaw umywalkowy dla klientów (pom. 1.05) | T | SWT1.4 | szt | 2 |  |  | 0 | wg opisu KaBa podgrzewacz w zestawie |  |  | 42.03 | RE-TGA |  | Nie | Inny opis |  | 0 |  | 0 |  | 0 |  | 0 |  | 0 |  | 0 |  | 0 |  | 0 |  | 0 |  | 0 | 0 | 0 | 0 | #DIV/0! | 0 |  | 0 |  | 0 |  | 0 |  | 0 |  | 0 |  | 0 |  | 0 |  | 0 |  | 0
704081 |  |  | Zestaw umywalkowy dla klientów (pom. 1.06) | T | SWT1.4 | szt | 2 |  |  | 0 | wg opisu KaBa podgrzewacz w zestawie |  |  | 42.03 | RE-TGA |  | Nie | Inny opis |  | 0 |  | 0 |  | 0 |  | 0 |  | 0 |  | 0 |  | 0 |  | 0 |  | 0 |  | 0 | 0 | 0 | 0 | #DIV/0! | 0 |  | 0 |  | 0 |  | 0 |  | 0 |  | 0 |  | 0 |  | 0 |  | 0 |  | 0
704082 |  |  | Zestaw umywalkowy dla klientów niepełnosprawnych (pom. 1.07) | T | M-SWT2 | szt | 1 |  |  | 0 | wg opisu KaBa podgrzewacz w zestawie |  |  | 42.03 | RE-TGA |  | Nie | Inny opis |  | 0 |  | 0 |  | 0 |  | 0 |  | 0 |  | 0 |  | 0 |  | 0 |  | 0 |  | 0 | 0 | 0 | 0 | #DIV/0! | 0 |  | 0 |  | 0 |  | 0 |  | 0 |  | 0 |  | 0 |  | 0 |  | 0 |  | 0
704083 |  |  | Zestaw umywalkowy (pom. 3.16, 3.17) | T | SWT200 | szt | 3 |  |  | 0 | wg opisu KaBa podgrzewacz w zestawie |  |  | 42.03 | RE-TGA |  | Nie | Inny opis |  | 0 |  | 0 |  | 0 |  | 0 |  | 0 |  | 0 |  | 0 |  | 0 |  | 0 |  | 0 | 0 | 0 | 0 | #DIV/0! | 0 |  | 0 |  | 0 |  | 0 |  | 0 |  | 0 |  | 0 |  | 0 |  | 0 |  | 0
704084 |  |  | Zestaw umywalkowy dla personelu działu MWS (pom. 5.09, 5.11) | T | M-SWT9 | szt | 2 |  |  | 0 |  |  |  | 42.03 | RE-TGA |  | Nie | Inny opis |  | 0 |  | 0 |  | 0 |  | 0 |  | 0 |  | 0 |  | 0 |  | 0 |  | 0 |  | 0 | 0 | 0 | 0 | #DIV/0! | 0 |  | 0 |  | 0 |  | 0 |  | 0 |  | 0 |  | 0 |  | 0 |  | 0 |  | 0
704085 |  |  | Zestaw umywalkowy - (pom 4.07, 3.24) | T | M-SWT4 | szt | 2 |  |  | 0 | podać lokalizację |  |  | 42.03 | RE-TGA |  | Nie | Inny opis |  | 0 |  | 0 |  | 0 |  | 0 |  | 0 |  | 0 |  | 0 |  | 0 |  | 0 |  | 0 | 0 | 0 | 0 | #DIV/0! | 0 |  | 0 |  | 0 |  | 0 |  | 0 |  | 0 |  | 0 |  | 0 |  | 0 |  | 0
704086 |  |  | Zestaw zlewu - (pom.7.04.1 - bateria ciepła/zimna woda) | T |  | kpl | 1 |  |  | 0 |  |  |  | 42.03 | RE-TGA |  | Nie | Inny opis |  | 0 |  | 0 |  | 0 |  | 0 |  | 0 |  | 0 |  | 0 |  | 0 |  | 0 |  | 0 | 0 | 0 | 0 | #DIV/0! | 0 |  | 0 |  | 0 |  | 0 |  | 0 |  | 0 |  | 0 |  | 0 |  | 0 |  | 0
704087 |  |  | Stół do krojenia arbuza | T |  | kpl | 1 |  |  | 0 |  |  |  | 42.03 | RE-TGA |  | Nie | Inny opis |  | 0 |  | 0 |  | 0 |  | 0 |  | 0 |  | 0 |  | 0 |  | 0 |  | 0 |  | 0 | 0 | 0 | 0 | #DIV/0! | 0 |  | 0 |  | 0 |  | 0 |  | 0 |  | 0 |  | 0 |  | 0 |  | 0 |  | 0
704088 |  |  | Zestaw umywalkowy dla klientów (pom. 1.13.1 bez lustra) | N | SWT1.4 | kpl |  |  |  | 0 |  |  |  | 42.03 | RE-TGA |  | Nie | Inny opis |  | 0 |  | 0 |  | 0 |  | 0 |  | 0 |  | 0 |  | 0 |  | 0 |  | 0 |  | 0 | 0 | 0 | 0 | #DIV/0! | 0 |  | 0 |  | 0 |  | 0 |  | 0 |  | 0 |  | 0 |  | 0 |  | 0 |  | 0
704089 |  |  | Stelaż pod umywalkę | T |  | szt | 18 |  |  | 0 |  |  |  | 42.03 | RE-TGA |  | Nie | Inny opis |  | 0 |  | 0 |  | 0 |  | 0 |  | 0 |  | 0 |  | 0 |  | 0 |  | 0 |  | 0 | 0 | 0 | 0 | #DIV/0! | 0 |  | 0 |  | 0 |  | 0 |  | 0 |  | 0 |  | 0 |  | 0 |  | 0 |  | 0
07.04.089.1 |  |  | Zestaw umywalkowy dla klientów | T | SWT1 | kpl. | 7 |  |  | 0 |  |  |  | 42.03 | RE-TGA |  | Nie | Inny numer Lp |  | 0 |  | 0 |  | 0 |  | 0 |  | 0 |  | 0 |  | 0 |  | 0 |  | 0 |  | 0 | 0 | 0 | 0 | #DIV/0! | 0 |  | 0 |  | 0 |  | 0 |  | 0 |  | 0 |  | 0 |  | 0 |  | 0 |  | 0
07.04.089.2 |  |  | Zestaw umywalkowy dla klientów (pom.1.07) | T | SWT2 | kpl. | 1 |  |  | 0 |  |  |  | 42.03 | RE-TGA |  | Nie | Inny numer Lp |  | 0 |  | 0 |  | 0 |  | 0 |  | 0 |  | 0 |  | 0 |  | 0 |  | 0 |  | 0 | 0 | 0 | 0 | #DIV/0! | 0 |  | 0 |  | 0 |  | 0 |  | 0 |  | 0 |  | 0 |  | 0 |  | 0 |  | 0
07.04.089.3 |  |  | Zestaw umywalkowy dla klientów (pom. 2.05,2.06,2.07,5.30) | T | SWT8 | kpl. | 6 |  |  | 0 |  |  |  | 42.03 | RE-TGA |  | Nie | Inny numer Lp |  | 0 |  | 0 |  | 0 |  | 0 |  | 0 |  | 0 |  | 0 |  | 0 |  | 0 |  | 0 | 0 | 0 | 0 | #DIV/0! | 0 |  | 0 |  | 0 |  | 0 |  | 0 |  | 0 |  | 0 |  | 0 |  | 0 |  | 0
07.04.089.4 |  |  | Zestaw umywalkowy dla klientów (pom.5.10,5.11) | T | SWT9 | kpl. | 2 |  |  | 0 |  |  |  | 42.03 | RE-TGA |  | Nie | Inny numer Lp |  | 0 |  | 0 |  | 0 |  | 0 |  | 0 |  | 0 |  | 0 |  | 0 |  | 0 |  | 0 | 0 | 0 | 0 | #DIV/0! | 0 |  | 0 |  | 0 |  | 0 |  | 0 |  | 0 |  | 0 |  | 0 |  | 0 |  | 0
[17 empty] | Tak | [21 empty] | 0 | 0 | 0 | #DIV/0! | 0 |  | 0 |  | 0 |  | 0 |  | 0 |  | 0 |  | 0 |  | 0 |  | 0 |  | 0
|  |  | Zestawy przyłączeniowe dla zlewów dostarczanych przez KL | T | [12 empty] | Tak | [21 empty] | 0 | 0 | 0 | #DIV/0! | 0 |  | 0 |  | 0 |  | 0 |  | 0 |  | 0 |  | 0 |  | 0 |  | 0 |  | 0
704090 |  |  | Podłączenie zestawu zlewów będących w dostawie KL | T | SWT8.2, SSP1, SWT13, krojenie arbuza | szt | 13 |  |  | 0 | podać lokalizację |  |  | 42.13 | RE-TGA |  | Nie | Inny opis |  | 0 |  | 0 |  | 0 |  | 0 |  | 0 |  | 0 |  | 0 |  | 0 |  | 0 |  | 0 | 0 | 0 | 0 | #DIV/0! | 0 |  | 0 |  | 0 |  | 0 |  | 0 |  | 0 |  | 0 |  | 0 |  | 0 |  | 0
704091 |  |  | Syfon chromowany do zestawu będącego w dostawie KL | T | SWT8.2, SSP1, SWT13, krojenie arbuza | szt | 13 |  |  | 0 | podać lokalizację |  |  | 42.13 | RE-TGA |  | Nie | Inny opis |  | 0 |  | 0 |  | 0 |  | 0 |  | 0 |  | 0 |  | 0 |  | 0 |  | 0 |  | 0 | 0 | 0 | 0 | #DIV/0! | 0 |  | 0 |  | 0 |  | 0 |  | 0 |  | 0 |  | 0 |  | 0 |  | 0 |  | 0
[17 empty] | Tak | [21 empty] | 0 | 0 | 0 | #DIV/0! | 0 |  | 0 |  | 0 |  | 0 |  | 0 |  | 0 |  | 0 |  | 0 |  | 0 |  | 0
|  |  | Meble Kuchenne | T | [5 empty] | 0 | [6 empty] | Tak |  |  | 0 |  | 0 |  | 0 |  | 0 |  | 0 |  | 0 |  | 0 |  | 0 |  | 0 |  | 0 | 0 | 0 | 0 | #DIV/0! | 0 |  | 0 |  | 0 |  | 0 |  | 0 |  | 0 |  | 0 |  | 0 |  | 0 |  | 0
704092 |  |  | Mebel kuchenny w pom. 3.18 - wyposażenie zgodne z opisem założeń ogólnych działu 00.01.000 | T | SKÜ200 | szt | 1 |  |  | 0 |  |  |  | 42.03 | RE-TGA |  | Nie | Inny opis |  | 0 |  | 0 |  | 0 |  | 0 |  | 0 |  | 0 |  | 0 |  | 0 |  | 0 |  | 0 | 0 | 0 | 0 | #DIV/0! | 0 |  | 0 |  | 0 |  | 0 |  | 0 |  | 0 |  | 0 |  | 0 |  | 0 |  | 0
704093 |  |  | Zestaw mebla kuchennego w pom. 5.07 - wyposażenie zgodne z opisem założeń ogólnych działu 00.01.000 | T | M-SKÜ1.5 | szt | 1 |  |  | 0 |  |  |  | 42.03 | RE-TGA |  | Nie | Inny opis |  | 0 |  | 0 |  | 0 |  | 0 |  | 0 |  | 0 |  | 0 |  | 0 |  | 0 |  | 0 | 0 | 0 | 0 | #DIV/0! | 0 |  | 0 |  | 0 |  | 0 |  | 0 |  | 0 |  | 0 |  | 0 |  | 0 |  | 0
[17 empty] | Tak | [21 empty] | 0 | 0 | 0 | #DIV/0! | 0 |  | 0 |  | 0 |  | 0 |  | 0 |  | 0 |  | 0 |  | 0 |  | 0 |  | 0
|  |  | Zestawy Przyłączeniowe - Piece, Myjki, Kawomaty | T | [12 empty] | Tak | [21 empty] | 0 | 0 | 0 | #DIV/0! | 0 |  | 0 |  | 0 |  | 0 |  | 0 |  | 0 |  | 0 |  | 0 |  | 0 |  | 0
704094 |  |  | Zestaw przyłączeniowy dla pieców piekarniczych: - przyłacze wodociągowe z reduktorem ciśnienia 3/4", 3bar - zawory odcinające dla każdego z pieców oddzielnie | T | M-SAB1 | szt | 2 |  |  | 0 | podejście kanalizacyjne/wpust podłogowy jest podany w oddzielnej pozycji |  |  | 42.13 | RE-TGA |  | Nie | Inny opis |  | 0 |  | 0 |  | 0 |  | 0 |  | 0 |  | 0 |  | 0 |  | 0 |  | 0 |  | 0 | 0 | 0 | 0 | #DIV/0! | 0 |  | 0 |  | 0 |  | 0 |  | 0 |  | 0 |  | 0 |  | 0 |  | 0 |  | 0
704095 |  |  | Zestaw przyłączeniowy dla Kawomatu (w pom. 1.02, 1.03, 3.18): Jeden zawór kulowy umieszczony powyżej sufitu podwieszanego, drugi zawór umieszczony za kawomatem. Doprowadzenie wody do zaworu w bruździe ściennej h=1,5m | T |  | szt | 2 |  |  | 0 | podać lokalizację |  |  | 42.13 | RE-TGA |  | Nie | Inny opis |  | 0 |  | 0 |  | 0 |  | 0 |  | 0 |  | 0 |  | 0 |  | 0 |  | 0 |  | 0 | 0 | 0 | 0 | #DIV/0! | 0 |  | 0 |  | 0 |  | 0 |  | 0 |  | 0 |  | 0 |  | 0 |  | 0 |  | 0
704096 |  |  | Zestaw przyłączeniowy dla myjki ciśnieniowej (GEKA w pom 5.13 i 5.15): 1.Bateria ścienna dwuuchwytowa bez wylewki H=1,60m GROHE Costa nr kat.31187001 bez wylewki; 2. Złączka Geka 3/4 cala, montowana w miejsce wylewki baterii. | T | SHD1 | szt | 1 |  |  | 0 |  |  |  | 42.13 | RE-TGA |  | Nie | Inny opis |  | 0 |  | 0 |  | 0 |  | 0 |  | 0 |  | 0 |  | 0 |  | 0 |  | 0 |  | 0 | 0 | 0 | 0 | #DIV/0! | 0 |  | 0 |  | 0 |  | 0 |  | 0 |  | 0 |  | 0 |  | 0 |  | 0 |  | 0
704097 |  |  | Zestaw przyłączeniowy dla Grila (w pom. 2.05/2.06): Jeden zawór kulowy 3/4" umieszczony powyżej sufitu podwieszanego, drugi zawór umieszczony z boku Grila. Doprowadzenie wody do zaworu w bruździe ściennej h=0.9 m | T |  | szt | 1 |  |  | 0 |  |  |  | 42.13 | RE-TGA |  | Nie | Inny opis |  | 0 |  | 0 |  | 0 |  | 0 |  | 0 |  | 0 |  | 0 |  | 0 |  | 0 |  | 0 | 0 | 0 | 0 | #DIV/0! | 0 |  | 0 |  | 0 |  | 0 |  | 0 |  | 0 |  | 0 |  | 0 |  | 0 |  | 0
[17 empty] | Tak | [21 empty] | 0 | 0 | 0 | #DIV/0! | 0 |  | 0 |  | 0 |  | 0 |  | 0 |  | 0 |  | 0 |  | 0 |  | 0 |  | 0
|  |  | Suszarki Elektryczne | N | [12 empty] | Tak | [21 empty] | 0 | 0 | 0 | #DIV/0! | 0 |  | 0 |  | 0 |  | 0 |  | 0 |  | 0 |  | 0 |  | 0 |  | 0 |  | 0
704098 |  |  | Elektryczna suszarka do rąk, typ:DAN DRYER model 288 szczotkowana stal szlachetna, ze sterownikiem na podczerwień, z przyciskiem, zabezpieczona przed kradzieżą | N | M-HDT1 | szt |  |  |  | 0 |  |  |  | 42.03 | RE-TGA |  | Nie | Inny opis |  | 0 |  | 0 |  | 0 |  | 0 |  | 0 |  | 0 |  | 0 |  | 0 |  | 0 |  | 0 | 0 | 0 | 0 | #DIV/0! | 0 |  | 0 |  | 0 |  | 0 |  | 0 |  | 0 |  | 0 |  | 0 |  | 0 |  | 0
704099 |  |  | Hak ścienny z tworzywa szt.ucznego w pom. 1.07 | N | MH1 | szt |  |  |  | 0 |  |  |  | 42.03 | RE-TGA |  | Nie | Inny opis |  | 0 |  | 0 |  | 0 |  | 0 |  | 0 |  | 0 |  | 0 |  | 0 |  | 0 |  | 0 | 0 | 0 | 0 | #DIV/0! | 0 |  | 0 |  | 0 |  | 0 |  | 0 |  | 0 |  | 0 |  | 0 |  | 0 |  | 0
[17 empty] | Tak | [21 empty] | 0 | 0 | 0 | #DIV/0! | 0 |  | 0 |  | 0 |  | 0 |  | 0 |  | 0 |  | 0 |  | 0 |  | 0 |  | 0
|  |  | Wpusty podłogowe | T | [12 empty] | Tak | [21 empty] | 0 | 0 | 0 | #DIV/0! | 0 |  | 0 |  | 0 |  | 0 |  | 0 |  | 0 |  | 0 |  | 0 |  | 0 |  | 0
704100 |  |  | Wpust podłogowy dn100 z ruszt.em nierdzewnym 150x150, antypoślizgowy i z zasyfonowaniem; ACO, 61 HT + RHS 15 z ruszt.em w klasie obciążenia L15, ruszt. przykręcany | T | SBE1 | szt | 6 |  |  | 0 | podać lokalizację |  |  | 42.13 | RE-TGA |  | Nie | Inny opis |  | 0 |  | 0 |  | 0 |  | 0 |  | 0 |  | 0 |  | 0 |  | 0 |  | 0 |  | 0 | 0 | 0 | 0 | #DIV/0! | 0 |  | 0 |  | 0 |  | 0 |  | 0 |  | 0 |  | 0 |  | 0 |  | 0 |  | 0
704101 |  |  | Wpust podłogowy dn100 z profilowanym ruszt.em nierdzewnym 150x150 antypoślizgowym z samozamykającym się zabezpieczeniem antyzapachowym; Dallmer, 61 HT + RHS 15 z ruszt.em w klasie obciążenia L15 | T | SBE3 | szt | 3 |  |  | 0 | podać lokalizację |  |  | 42.13 | RE-TGA |  | Nie | Inny opis |  | 0 |  | 0 |  | 0 |  | 0 |  | 0 |  | 0 |  | 0 |  | 0 |  | 0 |  | 0 | 0 | 0 | 0 | #DIV/0! | 0 |  | 0 |  | 0 |  | 0 |  | 0 |  | 0 |  | 0 |  | 0 |  | 0 |  | 0
704102 |  |  | Wpust podłogowy nierdzewny dn100 z ruszt.em nierdzewnym 200x200 klasa M, z kołnierzem uszczelniającym, zamknięciem antyzapachowym i osadnikiem ze stali nierdzewnej; ACO-Passavant, wpust typ 157 | T | SBE6 | szt | 12 |  |  | 0 | podać lokalizację |  |  | 42.13 | RE-TGA |  | Nie | Inny opis |  | 0 |  | 0 |  | 0 |  | 0 |  | 0 |  | 0 |  | 0 |  | 0 |  | 0 |  | 0 | 0 | 0 | 0 | #DIV/0! | 0 |  | 0 |  | 0 |  | 0 |  | 0 |  | 0 |  | 0 |  | 0 |  | 0 |  | 0
704103 |  |  | Wpust podłogowy nierdzewny dn200 osadzony w wannie 800x800 z dwudzielną kratownicą | T | SBE8 | szt | 1 |  |  | 0 |  |  |  | 42.13 | RE-TGA |  | Nie | Inny opis |  | 0 |  | 0 |  | 0 |  | 0 |  | 0 |  | 0 |  | 0 |  | 0 |  | 0 |  | 0 | 0 | 0 | 0 | #DIV/0! | 0 |  | 0 |  | 0 |  | 0 |  | 0 |  | 0 |  | 0 |  | 0 |  | 0 |  | 0
704104 |  |  | Kanał odwadniający ACO Euro o szer.300 mm z wpustem ACO Passavant typ 157 (dla piecy piekarniczych w pom. 8.01) | N | SBE10 | szt |  |  |  | 0 | podać długość kanału |  |  | 42.13 | RE-TGA |  | Nie | Inny opis |  | 0 |  | 0 |  | 0 |  | 0 |  | 0 |  | 0 |  | 0 |  | 0 |  | 0 |  | 0 | 0 | 0 | 0 | #DIV/0! | 0 |  | 0 |  | 0 |  | 0 |  | 0 |  | 0 |  | 0 |  | 0 |  | 0 |  | 0
704105 |  |  | Wpust piwniczny Ballstau 110 DN100 (dla piecy piekarniczych w pom 8.01) | T |  | szt | 2 |  |  | 0 | Alternatywa dla kanału za piecami |  |  | 42.13 | RE-TGA |  | Nie | Inny opis |  | 0 |  | 0 |  | 0 |  | 0 |  | 0 |  | 0 |  | 0 |  | 0 |  | 0 |  | 0 | 0 | 0 | 0 | #DIV/0! | 0 |  | 0 |  | 0 |  | 0 |  | 0 |  | 0 |  | 0 |  | 0 |  | 0 |  | 0
704106 |  |  | Wpust piwniczny Ballstau 110 DN100 (dla Grila w pom. 2.5/2.06) | T |  | szt | 3 |  |  | 0 |  |  |  | 42.13 | RE-TGA |  | Nie | Inny opis |  | 0 |  | 0 |  | 0 |  | 0 |  | 0 |  | 0 |  | 0 |  | 0 |  | 0 |  | 0 | 0 | 0 | 0 | #DIV/0! | 0 |  | 0 |  | 0 |  | 0 |  | 0 |  | 0 |  | 0 |  | 0 |  | 0 |  | 0
[17 empty] | Tak | [21 empty] | 0 | 0 | 0 | #DIV/0! | 0 |  | 0 |  | 0 |  | 0 |  | 0 |  | 0 |  | 0 |  | 0 |  | 0 |  | 0
|  |  | Inne | T | [12 empty] | Tak | [21 empty] | 0 | 0 | 0 | #DIV/0! | 0 |  | 0 |  | 0 |  | 0 |  | 0 |  | 0 |  | 0 |  | 0 |  | 0 |  | 0
704107 |  |  | Komplet armatury instalacji cyrkulacyjnej dla działu MWS: pompa typ:Wilo Stratos PICO-Z 25/1-6, zawory regulacyjne typ danfoss MTCV DN15 2szt.; zawór zwrotny DN32 Pn6,zawór zwrotny Dn15 pn6, 2szt. zawór odcinający Dn15 | T |  | kpl | 1 |  |  | 0 |  |  |  | 42.03 | RE-TGA |  | Nie | Inny opis |  | 0 |  | 0 |  | 0 |  | 0 |  | 0 |  | 0 |  | 0 |  | 0 |  | 0 |  | 0 | 0 | 0 | 0 | #DIV/0! | 0 |  | 0 |  | 0 |  | 0 |  | 0 |  | 0 |  | 0 |  | 0 |  | 0 |  | 0
704108 |  |  | Pojemnościowy podgrzewacz cwu z wężownicą o pojemnosci 300l w pom. 6.01.01 | T |  | szt | 1 |  |  | 0 |  |  |  | 42.03 | RE-TGA |  | Nie | Inny opis |  | 0 |  | 0 |  | 0 |  | 0 |  | 0 |  | 0 |  | 0 |  | 0 |  | 0 |  | 0 | 0 | 0 | 0 | #DIV/0! | 0 |  | 0 |  | 0 |  | 0 |  | 0 |  | 0 |  | 0 |  | 0 |  | 0 |  | 0
704109 |  |  | Pojemnościowy podgrzewacz cwu o pojemności 10l | T |  | szt | 1 |  |  | 0 |  |  |  | 42.03 | RE-TGA |  | Nie | Inny opis |  | 0 |  | 0 |  | 0 |  | 0 |  | 0 |  | 0 |  | 0 |  | 0 |  | 0 |  | 0 | 0 | 0 | 0 | #DIV/0! | 0 |  | 0 |  | 0 |  | 0 |  | 0 |  | 0 |  | 0 |  | 0 |  | 0 |  | 0
704110 |  |  | Pojemnościowy podgrzewacz cwu o pojemności 5l | T |  | szt | 5 |  |  | 0 |  |  |  | 42.03 | RE-TGA |  | Nie | Inny opis |  | 0 |  | 0 |  | 0 |  | 0 |  | 0 |  | 0 |  | 0 |  | 0 |  | 0 |  | 0 | 0 | 0 | 0 | #DIV/0! | 0 |  | 0 |  | 0 |  | 0 |  | 0 |  | 0 |  | 0 |  | 0 |  | 0 |  | 0
704111 |  |  | Pojemnościowy podgrzewacz cwu o pojemności 30l dla sanowiska krojenia arbuza | T |  | szt | 1 |  |  | 0 |  |  |  | 42.13 | RE-TGA |  | Nie | Inny opis |  | 0 |  | 0 |  | 0 |  | 0 |  | 0 |  | 0 |  | 0 |  | 0 |  | 0 |  | 0 | 0 | 0 | 0 | #DIV/0! | 0 |  | 0 |  | 0 |  | 0 |  | 0 |  | 0 |  | 0 |  | 0 |  | 0 |  | 0
704112 |  |  | Bateria zlewozmywakowa dla stoiska krojenia arbuza | T |  | szt | 1 |  |  | 0 |  |  |  | 42.13 | RE-TGA |  | Nie | Inny opis |  | 0 |  | 0 |  | 0 |  | 0 |  | 0 |  | 0 |  | 0 |  | 0 |  | 0 |  | 0 | 0 | 0 | 0 | #DIV/0! | 0 |  | 0 |  | 0 |  | 0 |  | 0 |  | 0 |  | 0 |  | 0 |  | 0 |  | 0
704113 |  |  | Stalowa rura osłonowa DN150 na przejściach przewodów kanalizacyjnych przez fundamenty budynku | N |  | mb |  |  |  | 0 |  |  |  | 42.13 | RE-TGA |  | Nie | Inny opis |  | 0 |  | 0 |  | 0 |  | 0 |  | 0 |  | 0 |  | 0 |  | 0 |  | 0 |  | 0 | 0 | 0 | 0 | #DIV/0! | 0 |  | 0 |  | 0 |  | 0 |  | 0 |  | 0 |  | 0 |  | 0 |  | 0 |  | 0
704114 |  |  | Stalowa rura osłonowa DN250 na przejściach przewodów kanalizacyjnych przez fundamenty budynku | N |  | mb |  |  |  | 0 |  |  |  | 42.13 | RE-TGA |  | Nie | Inny opis |  | 0 |  | 0 |  | 0 |  | 0 |  | 0 |  | 0 |  | 0 |  | 0 |  | 0 |  | 0 | 0 | 0 | 0 | #DIV/0! | 0 |  | 0 |  | 0 |  | 0 |  | 0 |  | 0 |  | 0 |  | 0 |  | 0 |  | 0
[17 empty] | Tak | [21 empty] | 0 | 0 | 0 | #DIV/0! | 0 |  | 0 |  | 0 |  | 0 |  | 0 |  | 0 |  | 0 |  | 0 |  | 0 |  | 0
|  |  | Dodatkowe wyposażenie | N | [12 empty] | Tak | [21 empty] | 0 | 0 | 0 | #DIV/0! | 0 |  | 0 |  | 0 |  | 0 |  | 0 |  | 0 |  | 0 |  | 0 |  | 0 |  | 0
704115 |  |  | Umywalka z przyłączem kanalizacyjnym- nowa w pomieszczeniu nieobjętym przebudową typ SWT4 | N |  | szt |  |  |  | 0 |  |  |  | 42.03 | RE-TGA |  | Nie | Inny opis |  | 0 |  | 0 |  | 0 |  | 0 |  | 0 |  | 0 |  | 0 |  | 0 |  | 0 |  | 0 | 0 | 0 | 0 | #DIV/0! | 0 |  | 0 |  | 0 |  | 0 |  | 0 |  | 0 |  | 0 |  | 0 |  | 0 |  | 0
704116 |  |  | Bateria umywalkowa - nowa w pomieszczeniu nieobjętym przebudową typ SWT4 | N |  | szt |  |  |  | 0 |  |  |  | 42.03 | RE-TGA |  | Nie | Inny opis |  | 0 |  | 0 |  | 0 |  | 0 |  | 0 |  | 0 |  | 0 |  | 0 |  | 0 |  | 0 | 0 | 0 | 0 | #DIV/0! | 0 |  | 0 |  | 0 |  | 0 |  | 0 |  | 0 |  | 0 |  | 0 |  | 0 |  | 0
704117 |  |  | Lustro - nowe w pomieszczeniu nieobjętym przebudową typ SWT4 | N |  | szt |  |  |  | 0 |  |  |  | 42.03 | RE-TGA |  | Nie | Inny opis |  | 0 |  | 0 |  | 0 |  | 0 |  | 0 |  | 0 |  | 0 |  | 0 |  | 0 |  | 0 | 0 | 0 | 0 | #DIV/0! | 0 |  | 0 |  | 0 |  | 0 |  | 0 |  | 0 |  | 0 |  | 0 |  | 0 |  | 0
704118 |  |  | Miska ustępowa z deską - nowe w pomieszczeniu nieobjętym przebudową typ SWC3 | N |  | szt |  |  |  | 0 |  |  |  | 42.03 | RE-TGA |  | Nie | Inny opis |  | 0 |  | 0 |  | 0 |  | 0 |  | 0 |  | 0 |  | 0 |  | 0 |  | 0 |  | 0 | 0 | 0 | 0 | #DIV/0! | 0 |  | 0 |  | 0 |  | 0 |  | 0 |  | 0 |  | 0 |  | 0 |  | 0 |  | 0
704119 |  |  | Szczotka do WC - nowe w pomieszczeniu nieobjętym przebudową typ SWC3 | N |  | szt |  |  |  | 0 |  |  |  | 42.03 | RE-TGA |  | Nie | Inny opis |  | 0 |  | 0 |  | 0 |  | 0 |  | 0 |  | 0 |  | 0 |  | 0 |  | 0 |  | 0 | 0 | 0 | 0 | #DIV/0! | 0 |  | 0 |  | 0 |  | 0 |  | 0 |  | 0 |  | 0 |  | 0 |  | 0 |  | 0
704120 |  |  | Zlew techniczny - nowy w pomieszczeniach technicznych typu SAG1 | N |  | szt |  |  |  | 0 |  |  |  | 42.03 | RE-TGA |  | Nie | Inny opis |  | 0 |  | 0 |  | 0 |  | 0 |  | 0 |  | 0 |  | 0 |  | 0 |  | 0 |  | 0 | 0 | 0 | 0 | #DIV/0! | 0 |  | 0 |  | 0 |  | 0 |  | 0 |  | 0 |  | 0 |  | 0 |  | 0 |  | 0
[17 empty] | Tak | [21 empty] | 0 | 0 | 0 | #DIV/0! | 0 |  | 0 |  | 0 |  | 0 |  | 0 |  | 0 |  | 0 |  | 0 |  | 0 |  | 0
|  |  | Instalacja hydrantów ściennych | T | [12 empty] | Tak | [21 empty] | 0 | 0 | 0 | #DIV/0! | 0 |  | 0 |  | 0 |  | 0 |  | 0 |  | 0 |  | 0 |  | 0 |  | 0 |  | 0
704121 |  |  | Rura stalowa DN65 | N |  | mb |  |  |  | 0 |  |  |  | 49.08 | RE-TGA |  | Nie | Inny opis |  | 0 |  | 0 |  | 0 |  | 0 |  | 0 |  | 0 |  | 0 |  | 0 |  | 0 |  | 0 | 0 | 0 | 0 | #DIV/0! | 0 |  | 0 |  | 0 |  | 0 |  | 0 |  | 0 |  | 0 |  | 0 |  | 0 |  | 0
704122 |  |  | Rura stalowa DN50 | N |  | mb |  |  |  | 0 |  |  |  | 49.08 | RE-TGA |  | Nie | Inny numer Lp |  | 0 |  | 0 |  | 0 |  | 0 |  | 0 |  | 0 |  | 0 |  | 0 |  | 0 |  | 0 | 0 | 0 | 0 | #DIV/0! | 0 |  | 0 |  | 0 |  | 0 |  | 0 |  | 0 |  | 0 |  | 0 |  | 0 |  | 0
704123 |  |  | Rura stalowa DN25 | N |  | mb |  |  |  | 0 |  |  |  | 49.08 | RE-TGA |  | Nie | Inny numer Lp |  | 0 |  | 0 |  | 0 |  | 0 |  | 0 |  | 0 |  | 0 |  | 0 |  | 0 |  | 0 | 0 | 0 | 0 | #DIV/0! | 0 |  | 0 |  | 0 |  | 0 |  | 0 |  | 0 |  | 0 |  | 0 |  | 0 |  | 0
704124 |  |  | Rura malowana proszkowo w kolorze RAL9010, błyszczący, powłoka elektrostatyczna przy użyciu epoksydowych żywic poliestrowych nie zawierających ołowiu ani kadmu DN65 | N |  | mb |  |  |  | 0 |  |  |  | 49.08 | RE-TGA |  | Nie | Inny numer Lp |  | 0 |  | 0 |  | 0 |  | 0 |  | 0 |  | 0 |  | 0 |  | 0 |  | 0 |  | 0 | 0 | 0 | 0 | #DIV/0! | 0 |  | 0 |  | 0 |  | 0 |  | 0 |  | 0 |  | 0 |  | 0 |  | 0 |  | 0
704125 |  |  | Rura malowana proszkowo w kolorze RAL9010, błyszczący, powłoka elektrostatyczna przy użyciu epoksydowych żywic poliestrowych nie zawierających ołowiu ani kadmu DN25 | N |  | mb |  |  |  | 0 |  |  |  | 49.08 | RE-TGA |  | Nie | Inny numer Lp |  | 0 |  | 0 |  | 0 |  | 0 |  | 0 |  | 0 |  | 0 |  | 0 |  | 0 |  | 0 | 0 | 0 | 0 | #DIV/0! | 0 |  | 0 |  | 0 |  | 0 |  | 0 |  | 0 |  | 0 |  | 0 |  | 0 |  | 0
704126 |  |  | Rura malowana proszkowo w kolorze RAL9010, błyszczący, powłoka elektrostatyczna przy użyciu epoksydowych żywic poliestrowych nie zawierających ołowiu ani kadmu DN50 | N |  | mb |  |  |  | 0 |  |  |  | 49.08 | RE-TGA |  | Nie | Inny numer Lp |  | 0 |  | 0 |  | 0 |  | 0 |  | 0 |  | 0 |  | 0 |  | 0 |  | 0 |  | 0 | 0 | 0 | 0 | #DIV/0! | 0 |  | 0 |  | 0 |  | 0 |  | 0 |  | 0 |  | 0 |  | 0 |  | 0 |  | 0
704127 |  |  | Nowe skrzynki hydrantowe - sala sprzedazy (HP25 + gaśnica) | T | FWH1 | szt | 3 |  |  | 0 | podać lokalizację |  |  | 49.08 | RE-TGA |  | Nie | Inny numer Lp |  | 0 |  | 0 |  | 0 |  | 0 |  | 0 |  | 0 |  | 0 |  | 0 |  | 0 |  | 0 | 0 | 0 | 0 | #DIV/0! | 0 |  | 0 |  | 0 |  | 0 |  | 0 |  | 0 |  | 0 |  | 0 |  | 0 |  | 0
704128 |  |  | Nowy hydrant ścienny , do zabudowy, wysuwany do przodu ( do zabudowy w zabudowie meblowej regałów na wejściu na Sale sprzedazy) HP25 | T | FWH1_a | szt | 1 |  |  | 0 | podać lokalizację |  |  | 49.08 | RE-TGA |  | Nie | Inny numer Lp |  | 0 |  | 0 |  | 0 |  | 0 |  | 0 |  | 0 |  | 0 |  | 0 |  | 0 |  | 0 | 0 | 0 | 0 | #DIV/0! | 0 |  | 0 |  | 0 |  | 0 |  | 0 |  | 0 |  | 0 |  | 0 |  | 0 |  | 0
704129 |  |  | [Zestaw hydrantu ściennego DN25 25 HP+G-1050-B-ROP wnękowy firmy Boxmet | N |  | szt |  |  |  | 0 | podać lokalizację |  |  | 49.08 | RE-TGA |  | Nie | Inny numer Lp |  | 0 |  | 0 |  | 0 |  | 0 |  | 0 |  | 0 |  | 0 |  | 0 |  | 0 |  | 0 | 0 | 0 | 0 | #DIV/0! | 0 |  | 0 |  | 0 |  | 0 |  | 0 |  | 0 |  | 0 |  | 0 |  | 0 |  | 0
704130 |  |  | [Zestaw hydrantu ściennego DN52 HP52 H+G-650-B.20+L(900) firmy Boxmet | N |  | szt |  |  |  | 0 | podać lokalizację |  |  | 49.08 | RE-TGA |  | Nie | Inny numer Lp |  | 0 |  | 0 |  | 0 |  | 0 |  | 0 |  | 0 |  | 0 |  | 0 |  | 0 |  | 0 | 0 | 0 | 0 | #DIV/0! | 0 |  | 0 |  | 0 |  | 0 |  | 0 |  | 0 |  | 0 |  | 0 |  | 0 |  | 0
[17 empty] | Tak | [21 empty] | 0 | 0 | 0 | #DIV/0! | 0 |  | 0 |  | 0 |  | 0 |  | 0 |  | 0 |  | 0 |  | 0 |  | 0 |  | 0
|  |  | Instalacje wod-kan prace inne | N | [12 empty] | Tak | [21 empty] | 0 | 0 | 0 | #DIV/0! | 0 |  | 0 |  | 0 |  | 0 |  | 0 |  | 0 |  | 0 |  | 0 |  | 0 |  | 0
704131 |  |  | Rozdział wody bytowej od hydrantowej/ Wymiana rurociągów wody bytowej w przypadku złego stanu technicznego | N |  | mb |  |  |  | 0 | podać lokalizację |  |  | 42.04 | RE-TGA |  | Nie | Inny numer Lp |  | 0 |  | 0 |  | 0 |  | 0 |  | 0 |  | 0 |  | 0 |  | 0 |  | 0 |  | 0 | 0 | 0 | 0 | #DIV/0! | 0 |  | 0 |  | 0 |  | 0 |  | 0 |  | 0 |  | 0 |  | 0 |  | 0 |  | 0
704132 |  |  | Separator tłuszczu podzlewowy o przepływie……. | N |  | szt |  |  |  | 0 | podać typ, wydajność i lokalizację |  |  | 42 | RE-TGA | ? | Nie | Inny numer Lp |  | 0 |  | 0 |  | 0 |  | 0 |  | 0 |  | 0 |  | 0 |  | 0 |  | 0 |  | 0 | 0 | 0 | 0 | #DIV/0! | 0 |  | 0 |  | 0 |  | 0 |  | 0 |  | 0 |  | 0 |  | 0 |  | 0 |  | 0
704133 |  |  | Pompownia podpodadzkowa Wilo/Grundfos/Kessel - z okablowaniem i uruchomieniem przez serwis fabryczny, wpięcie do systemu MSR | N |  | szt |  |  |  | 0 | podać typ, wydajność i lokalizację |  |  | 42.10 | RE-TGA |  | Nie | Inny numer Lp |  | 0 |  | 0 |  | 0 |  | 0 |  | 0 |  | 0 |  | 0 |  | 0 |  | 0 |  | 0 | 0 | 0 | 0 | #DIV/0! | 0 |  | 0 |  | 0 |  | 0 |  | 0 |  | 0 |  | 0 |  | 0 |  | 0 |  | 0
704134 |  |  | Kompletny zestaw hydroforowy wraz z wyposażeniem, szafą sterowniczą i okablowaniem, wpięcie do systemu MSR wraz z układem pomiarowym | N |  | szt |  |  |  | 0 | podać typ, wydajność i lokalizację |  |  | 42.09 | RE-TGA |  | Nie | Inny numer Lp |  | 0 |  | 0 |  | 0 |  | 0 |  | 0 |  | 0 |  | 0 |  | 0 |  | 0 |  | 0 | 0 | 0 | 0 | #DIV/0! | 0 |  | 0 |  | 0 |  | 0 |  | 0 |  | 0 |  | 0 |  | 0 |  | 0 |  | 0
704135 |  |  | Uzupełnienie izolacji wody bytowej w pom. przyłącza | N |  | szt |  |  |  | 0 |  |  |  | 42.07 | RE-TGA |  | Nie | Inny numer Lp |  | 0 |  | 0 |  | 0 |  | 0 |  | 0 |  | 0 |  | 0 |  | 0 |  | 0 |  | 0 | 0 | 0 | 0 | #DIV/0! | 0 |  | 0 |  | 0 |  | 0 |  | 0 |  | 0 |  | 0 |  | 0 |  | 0 |  | 0
704136 |  |  | Wymiana w przypadku braku działania filtra płukania wstecznego na nowy z wpięciem do MSR | N |  | szt |  |  |  | 0 |  |  |  | 42.13 | RE-TGA |  | Nie | Inny numer Lp |  | 0 |  | 0 |  | 0 |  | 0 |  | 0 |  | 0 |  | 0 |  | 0 |  | 0 |  | 0 | 0 | 0 | 0 | #DIV/0! | 0 |  | 0 |  | 0 |  | 0 |  | 0 |  | 0 |  | 0 |  | 0 |  | 0 |  | 0
704137 |  |  | Ruszt/pokrywa maskujący do osadzenia/wypełnienia plytkami (przykrycie przepompowni) | N |  | szt |  |  |  | 0 |  |  |  | 42.10 | RE-TGA |  | Nie | Inny numer Lp |  | 0 |  | 0 |  | 0 |  | 0 |  | 0 |  | 0 |  | 0 |  | 0 |  | 0 |  | 0 | 0 | 0 | 0 | #DIV/0! | 0 |  | 0 |  | 0 |  | 0 |  | 0 |  | 0 |  | 0 |  | 0 |  | 0 |  | 0
704138 |  |  | Króćce przyłączeniowe do podłączenia zestawu hydroforowego | N |  | szt |  |  |  | 0 |  |  |  | 42.09 | RE-TGA |  | Nie | Inny numer Lp |  | 0 |  | 0 |  | 0 |  | 0 |  | 0 |  | 0 |  | 0 |  | 0 |  | 0 |  | 0 | 0 | 0 | 0 | #DIV/0! | 0 |  | 0 |  | 0 |  | 0 |  | 0 |  | 0 |  | 0 |  | 0 |  | 0 |  | 0
704139 |  |  | Płaszcz instalacji wodociągowej istniejącej PVC koloru białego dla przewodów zlokalizowanych w strefie widocznej, płaszcz PVC koloru jak sciana dla przewodów zlokalizowanych w odległości do 1 m od sciany, płaszcz PVC koloru biało - szarego dla pozostałych przewodów - na przewodach istniejących | N |  | mb |  |  |  | 0 |  |  |  | 42.07 | RE-TGA |  | Nie | Inny numer Lp |  | 0 |  | 0 |  | 0 |  | 0 |  | 0 |  | 0 |  | 0 |  | 0 |  | 0 |  | 0 | 0 | 0 | 0 | #DIV/0! | 0 |  | 0 |  | 0 |  | 0 |  | 0 |  | 0 |  | 0 |  | 0 |  | 0 |  | 0
704140 |  |  | Uzupełnienie gaśnic zgodnie z Instrukcją bezpieczeństwa pożarowego | N |  | szt |  |  |  | 0 |  |  |  | 49.11 | RE-TGA |  | Nie | Inny numer Lp |  | 0 |  | 0 |  | 0 |  | 0 |  | 0 |  | 0 |  | 0 |  | 0 |  | 0 |  | 0 | 0 | 0 | 0 | #DIV/0! | 0 |  | 0 |  | 0 |  | 0 |  | 0 |  | 0 |  | 0 |  | 0 |  | 0 |  | 0
[17 empty] | Tak | [21 empty] | 0 | 0 | 0 | #DIV/0! | 0 |  | 0 |  | 0 |  | 0 |  | 0 |  | 0 |  | 0 |  | 0 |  | 0 |  | 0
800000 |  |  | TERENY ZEWNĘTRZNE | T | [5 empty] | 0 | [6 empty] | Tak |  |  | 0 |  | 0 |  | 0 |  | 0 |  | 0 |  | 0 |  | 0 |  | 0 |  | 0 |  | 0 | 0 | 0 | 0 | #DIV/0! | 0 |  | 0 |  | 0 |  | 0 |  | 0 |  | 0 |  | 0 |  | 0 |  | 0 |  | 0
801000 |  |  | Prace Ogólnobudowlane | T | [5 empty] | 0 | [6 empty] | Tak |  |  | 0 |  | 0 |  | 0 |  | 0 |  | 0 |  | 0 |  | 0 |  | 0 |  | 0 |  | 0 | 0 | 0 | 0 | #DIV/0! | 0 |  | 0 |  | 0 |  | 0 |  | 0 |  | 0 |  | 0 |  | 0 |  | 0 |  | 0
|  |  | Demontaże | N | [5 empty] | 0 | [6 empty] | Tak |  |  | 0 |  | 0 |  | 0 |  | 0 |  | 0 |  | 0 |  | 0 |  | 0 |  | 0 |  | 0 | 0 | 0 | 0 | #DIV/0! | 0 |  | 0 |  | 0 |  | 0 |  | 0 |  | 0 |  | 0 |  | 0 |  | 0 |  | 0
|  |  | Parking | N | [5 empty] | 0 | [6 empty] | Tak |  |  | 0 |  | 0 |  | 0 |  | 0 |  | 0 |  | 0 |  | 0 |  | 0 |  | 0 |  | 0 | 0 | 0 | 0 | #DIV/0! | 0 |  | 0 |  | 0 |  | 0 |  | 0 |  | 0 |  | 0 |  | 0 |  | 0 |  | 0
801001 |  |  | Frezowanie asfaltu - warstwy ścieralnej (4cm) | N |  | m2 |  |  |  | 0 |  |  |  | 89.02 | Abbruch |  | Tak |  |  | 0 |  | 0 |  | 0 |  | 0 |  | 0 |  | 0 |  | 0 |  | 0 |  | 0 |  | 0 | 0 | 0 | 0 | #DIV/0! | 0 |  | 0 |  | 0 |  | 0 |  | 0 |  | 0 |  | 0 |  | 0 |  | 0 |  | 0
801002 |  |  | Frezowanie asfaltu - warstwy konstrukcyjne (10cm) | N |  | m2 |  |  |  | 0 |  |  |  | 89.02 | Abbruch |  | Tak |  |  | 0 |  | 0 |  | 0 |  | 0 |  | 0 |  | 0 |  | 0 |  | 0 |  | 0 |  | 0 | 0 | 0 | 0 | #DIV/0! | 0 |  | 0 |  | 0 |  | 0 |  | 0 |  | 0 |  | 0 |  | 0 |  | 0 |  | 0
801003 |  |  | Demontaż kostki betonowej | N |  | m2 |  |  |  | 0 |  |  |  | 89.02 | Abbruch |  | Tak |  |  | 0 |  | 0 |  | 0 |  | 0 |  | 0 |  | 0 |  | 0 |  | 0 |  | 0 |  | 0 | 0 | 0 | 0 | #DIV/0! | 0 |  | 0 |  | 0 |  | 0 |  | 0 |  | 0 |  | 0 |  | 0 |  | 0 |  | 0
801004 |  |  | Demontaż płyt ażurowych | N |  | m2 |  |  |  | 0 |  |  |  | 89.02 | Abbruch |  | Tak |  |  | 0 |  | 0 |  | 0 |  | 0 |  | 0 |  | 0 |  | 0 |  | 0 |  | 0 |  | 0 | 0 | 0 | 0 | #DIV/0! | 0 |  | 0 |  | 0 |  | 0 |  | 0 |  | 0 |  | 0 |  | 0 |  | 0 |  | 0
801005 |  |  | Demontaż krawężników/oporników | N |  | mb |  |  |  | 0 |  |  |  | 89.02 | Abbruch |  | Tak |  |  | 0 |  | 0 |  | 0 |  | 0 |  | 0 |  | 0 |  | 0 |  | 0 |  | 0 |  | 0 | 0 | 0 | 0 | #DIV/0! | 0 |  | 0 |  | 0 |  | 0 |  | 0 |  | 0 |  | 0 |  | 0 |  | 0 |  | 0
801006 |  |  | Usnięcie podbudowy z kruszywa | N |  | m3 |  |  |  | 0 |  |  |  | 89.02 | Abbruch |  | Tak |  |  | 0 |  | 0 |  | 0 |  | 0 |  | 0 |  | 0 |  | 0 |  | 0 |  | 0 |  | 0 | 0 | 0 | 0 | #DIV/0! | 0 |  | 0 |  | 0 |  | 0 |  | 0 |  | 0 |  | 0 |  | 0 |  | 0 |  | 0
[17 empty] | Tak | [21 empty] | 0 | 0 | 0 | #DIV/0! | 0 |  | 0 |  | 0 |  | 0 |  | 0 |  | 0 |  | 0 |  | 0 |  | 0 |  | 0
|  |  | Droga dojazdowa/Droga pożarowa | N | [5 empty] | 0 | [6 empty] | Tak |  |  | 0 |  | 0 |  | 0 |  | 0 |  | 0 |  | 0 |  | 0 |  | 0 |  | 0 |  | 0 | 0 | 0 | 0 | #DIV/0! | 0 |  | 0 |  | 0 |  | 0 |  | 0 |  | 0 |  | 0 |  | 0 |  | 0 |  | 0
801007 |  |  | Frezowanie asfaltu - warstwy ścieralnej (4cm) | N |  | m2 |  |  |  | 0 |  |  |  | 89.02 | Abbruch |  | Tak |  |  | 0 |  | 0 |  | 0 |  | 0 |  | 0 |  | 0 |  | 0 |  | 0 |  | 0 |  | 0 | 0 | 0 | 0 | #DIV/0! | 0 |  | 0 |  | 0 |  | 0 |  | 0 |  | 0 |  | 0 |  | 0 |  | 0 |  | 0
801008 |  |  | Frezowanie asfaltu - warstwy konstrukcyjne (16 cm) | N |  | m2 |  |  |  | 0 |  |  |  | 89.02 | Abbruch |  | Tak |  |  | 0 |  | 0 |  | 0 |  | 0 |  | 0 |  | 0 |  | 0 |  | 0 |  | 0 |  | 0 | 0 | 0 | 0 | #DIV/0! | 0 |  | 0 |  | 0 |  | 0 |  | 0 |  | 0 |  | 0 |  | 0 |  | 0 |  | 0
801009 |  |  | Demontaż kostki betonowej | N |  | m2 |  |  |  | 0 |  |  |  | 89.02 | Abbruch |  | Tak |  |  | 0 |  | 0 |  | 0 |  | 0 |  | 0 |  | 0 |  | 0 |  | 0 |  | 0 |  | 0 | 0 | 0 | 0 | #DIV/0! | 0 |  | 0 |  | 0 |  | 0 |  | 0 |  | 0 |  | 0 |  | 0 |  | 0 |  | 0
801010 |  |  | Demontaż płyt ażurowych | N |  | m2 |  |  |  | 0 |  |  |  | 89.02 | Abbruch |  | Tak |  |  | 0 |  | 0 |  | 0 |  | 0 |  | 0 |  | 0 |  | 0 |  | 0 |  | 0 |  | 0 | 0 | 0 | 0 | #DIV/0! | 0 |  | 0 |  | 0 |  | 0 |  | 0 |  | 0 |  | 0 |  | 0 |  | 0 |  | 0
801011 |  |  | Demontaż krawężników/oporników | N |  | mb |  |  |  | 0 |  |  |  | 89.02 | Abbruch |  | Tak |  |  | 0 |  | 0 |  | 0 |  | 0 |  | 0 |  | 0 |  | 0 |  | 0 |  | 0 |  | 0 | 0 | 0 | 0 | #DIV/0! | 0 |  | 0 |  | 0 |  | 0 |  | 0 |  | 0 |  | 0 |  | 0 |  | 0 |  | 0
801012 |  |  | Usnięcie podbudowy z kruszywa | N |  | m3 |  |  |  | 0 |  |  |  | 89.02 | Abbruch |  | Tak |  |  | 0 |  | 0 |  | 0 |  | 0 |  | 0 |  | 0 |  | 0 |  | 0 |  | 0 |  | 0 | 0 | 0 | 0 | #DIV/0! | 0 |  | 0 |  | 0 |  | 0 |  | 0 |  | 0 |  | 0 |  | 0 |  | 0 |  | 0
[17 empty] | Tak | [21 empty] | 0 | 0 | 0 | #DIV/0! | 0 |  | 0 |  | 0 |  | 0 |  | 0 |  | 0 |  | 0 |  | 0 |  | 0 |  | 0
|  |  | Plac Manewrowy | N | [5 empty] | 0 | [6 empty] | Tak |  |  | 0 |  | 0 |  | 0 |  | 0 |  | 0 |  | 0 |  | 0 |  | 0 |  | 0 |  | 0 | 0 | 0 | 0 | #DIV/0! | 0 |  | 0 |  | 0 |  | 0 |  | 0 |  | 0 |  | 0 |  | 0 |  | 0 |  | 0
801013 |  |  | Frezowanie asfaltu - warstwy ścieralnej (4cm) | N |  | m2 |  |  |  | 0 |  |  |  | 89.02 | Abbruch |  | Tak |  |  | 0 |  | 0 |  | 0 |  | 0 |  | 0 |  | 0 |  | 0 |  | 0 |  | 0 |  | 0 | 0 | 0 | 0 | #DIV/0! | 0 |  | 0 |  | 0 |  | 0 |  | 0 |  | 0 |  | 0 |  | 0 |  | 0 |  | 0
801014 |  |  | Frezowanie asfaltu - warstwy konstrukcyjne (16cm) | N |  | m2 |  |  |  | 0 |  |  |  | 89.02 | Abbruch |  | Tak |  |  | 0 |  | 0 |  | 0 |  | 0 |  | 0 |  | 0 |  | 0 |  | 0 |  | 0 |  | 0 | 0 | 0 | 0 | #DIV/0! | 0 |  | 0 |  | 0 |  | 0 |  | 0 |  | 0 |  | 0 |  | 0 |  | 0 |  | 0
801015 |  |  | Demontaż kostki betonowej | N |  | m2 |  |  |  | 0 |  |  |  | 89.02 | Abbruch |  | Tak |  |  | 0 |  | 0 |  | 0 |  | 0 |  | 0 |  | 0 |  | 0 |  | 0 |  | 0 |  | 0 | 0 | 0 | 0 | #DIV/0! | 0 |  | 0 |  | 0 |  | 0 |  | 0 |  | 0 |  | 0 |  | 0 |  | 0 |  | 0
801016 |  |  | Demontaż płyt ażurowych | N |  | m2 |  |  |  | 0 |  |  |  | 89.02 | Abbruch |  | Tak |  |  | 0 |  | 0 |  | 0 |  | 0 |  | 0 |  | 0 |  | 0 |  | 0 |  | 0 |  | 0 | 0 | 0 | 0 | #DIV/0! | 0 |  | 0 |  | 0 |  | 0 |  | 0 |  | 0 |  | 0 |  | 0 |  | 0 |  | 0
801017 |  |  | Usnunięcie płyty żelbetowej prasokontenerów | N |  | m3 |  |  |  | 0 |  |  |  | 89.02 | Abbruch |  | Tak |  |  | 0 |  | 0 |  | 0 |  | 0 |  | 0 |  | 0 |  | 0 |  | 0 |  | 0 |  | 0 | 0 | 0 | 0 | #DIV/0! | 0 |  | 0 |  | 0 |  | 0 |  | 0 |  | 0 |  | 0 |  | 0 |  | 0 |  | 0
801018 |  |  | Demontaż krawężników/oporników | N |  | m3 |  |  |  | 0 |  |  |  | 89.02 | Abbruch |  | Tak |  |  | 0 |  | 0 |  | 0 |  | 0 |  | 0 |  | 0 |  | 0 |  | 0 |  | 0 |  | 0 | 0 | 0 | 0 | #DIV/0! | 0 |  | 0 |  | 0 |  | 0 |  | 0 |  | 0 |  | 0 |  | 0 |  | 0 |  | 0
801019 |  |  | Usnięcie podbudowy z kruszywa | N |  | m3 |  |  |  | 0 |  |  |  | 89.02 | Abbruch |  | Tak |  |  | 0 |  | 0 |  | 0 |  | 0 |  | 0 |  | 0 |  | 0 |  | 0 |  | 0 |  | 0 | 0 | 0 | 0 | #DIV/0! | 0 |  | 0 |  | 0 |  | 0 |  | 0 |  | 0 |  | 0 |  | 0 |  | 0 |  | 0
[17 empty] | Tak | [21 empty] | 0 | 0 | 0 | #DIV/0! | 0 |  | 0 |  | 0 |  | 0 |  | 0 |  | 0 |  | 0 |  | 0 |  | 0 |  | 0
|  |  | Chodniki i opaski wokół budynku | N | [5 empty] | 0 | [6 empty] | Tak |  |  | 0 |  | 0 |  | 0 |  | 0 |  | 0 |  | 0 |  | 0 |  | 0 |  | 0 |  | 0 | 0 | 0 | 0 | #DIV/0! | 0 |  | 0 |  | 0 |  | 0 |  | 0 |  | 0 |  | 0 |  | 0 |  | 0 |  | 0
801020 |  |  | Demontaż kostki betonowej | N |  | m2 |  |  |  | 0 |  |  |  | 89.02 | Abbruch |  | Tak |  |  | 0 |  | 0 |  | 0 |  | 0 |  | 0 |  | 0 |  | 0 |  | 0 |  | 0 |  | 0 | 0 | 0 | 0 | #DIV/0! | 0 |  | 0 |  | 0 |  | 0 |  | 0 |  | 0 |  | 0 |  | 0 |  | 0 |  | 0
801021 |  |  | Demontaż płyt ażurowych | N |  | m2 |  |  |  | 0 |  |  |  | 89.02 | Abbruch |  | Tak |  |  | 0 |  | 0 |  | 0 |  | 0 |  | 0 |  | 0 |  | 0 |  | 0 |  | 0 |  | 0 | 0 | 0 | 0 | #DIV/0! | 0 |  | 0 |  | 0 |  | 0 |  | 0 |  | 0 |  | 0 |  | 0 |  | 0 |  | 0
801022 |  |  | Demontaż obrzeży | N |  | mb |  |  |  | 0 |  |  |  | 89.02 | Abbruch |  | Tak |  |  | 0 |  | 0 |  | 0 |  | 0 |  | 0 |  | 0 |  | 0 |  | 0 |  | 0 |  | 0 | 0 | 0 | 0 | #DIV/0! | 0 |  | 0 |  | 0 |  | 0 |  | 0 |  | 0 |  | 0 |  | 0 |  | 0 |  | 0
801023 |  |  | Usnięcie podbudowy z kruszywa | N |  | m3 |  |  |  | 0 |  |  |  | 89.02 | Abbruch |  | Tak |  |  | 0 |  | 0 |  | 0 |  | 0 |  | 0 |  | 0 |  | 0 |  | 0 |  | 0 |  | 0 | 0 | 0 | 0 | #DIV/0! | 0 |  | 0 |  | 0 |  | 0 |  | 0 |  | 0 |  | 0 |  | 0 |  | 0 |  | 0
[17 empty] | Tak | [21 empty] | 0 | 0 | 0 | #DIV/0! | 0 |  | 0 |  | 0 |  | 0 |  | 0 |  | 0 |  | 0 |  | 0 |  | 0 |  | 0
|  |  | Mury oporowe, schody, ogrodzenia | N | [5 empty] | 0 | [6 empty] | Tak |  |  | 0 |  | 0 |  | 0 |  | 0 |  | 0 |  | 0 |  | 0 |  | 0 |  | 0 |  | 0 | 0 | 0 | 0 | #DIV/0! | 0 |  | 0 |  | 0 |  | 0 |  | 0 |  | 0 |  | 0 |  | 0 |  | 0 |  | 0
801024 |  |  | Demontaż - skrócenie muru oporowego | N |  | m3 |  |  |  | 0 |  |  |  | 89.03 | Abbruch |  | Tak |  |  | 0 |  | 0 |  | 0 |  | 0 |  | 0 |  | 0 |  | 0 |  | 0 |  | 0 |  | 0 | 0 | 0 | 0 | #DIV/0! | 0 |  | 0 |  | 0 |  | 0 |  | 0 |  | 0 |  | 0 |  | 0 |  | 0 |  | 0
801025 |  |  | Demontaż schodów terenowych | N |  | m2 |  |  |  | 0 |  |  |  | 89.03 | Abbruch |  | Tak |  |  | 0 |  | 0 |  | 0 |  | 0 |  | 0 |  | 0 |  | 0 |  | 0 |  | 0 |  | 0 | 0 | 0 | 0 | #DIV/0! | 0 |  | 0 |  | 0 |  | 0 |  | 0 |  | 0 |  | 0 |  | 0 |  | 0 |  | 0
801026 |  |  | Demontaż ogrodzenia z siatki/blachy, typu Malbork, barierek | N |  | mb |  |  |  | 0 |  |  |  | 89.03 | Abbruch |  | Tak |  |  | 0 |  | 0 |  | 0 |  | 0 |  | 0 |  | 0 |  | 0 |  | 0 |  | 0 |  | 0 | 0 | 0 | 0 | #DIV/0! | 0 |  | 0 |  | 0 |  | 0 |  | 0 |  | 0 |  | 0 |  | 0 |  | 0 |  | 0
801027 |  |  | Demontaż bariery energochłonnej | N |  | mb |  |  |  | 0 |  |  |  | 89.03 | Abbruch |  | Tak |  |  | 0 |  | 0 |  | 0 |  | 0 |  | 0 |  | 0 |  | 0 |  | 0 |  | 0 |  | 0 | 0 | 0 | 0 | #DIV/0! | 0 |  | 0 |  | 0 |  | 0 |  | 0 |  | 0 |  | 0 |  | 0 |  | 0 |  | 0
801028 |  |  | Demontaż odboju - słupki betonowe, stalowe itp. | N |  | szt |  |  |  | 0 |  |  |  | 89.03 | Abbruch |  | Tak |  |  | 0 |  | 0 |  | 0 |  | 0 |  | 0 |  | 0 |  | 0 |  | 0 |  | 0 |  | 0 | 0 | 0 | 0 | #DIV/0! | 0 |  | 0 |  | 0 |  | 0 |  | 0 |  | 0 |  | 0 |  | 0 |  | 0 |  | 0
801029 |  |  | Demontaż naprowadzaczy | N |  | szt |  |  |  | 0 |  |  |  | 89.03 | Abbruch |  | Tak |  |  | 0 |  | 0 |  | 0 |  | 0 |  | 0 |  | 0 |  | 0 |  | 0 |  | 0 |  | 0 | 0 | 0 | 0 | #DIV/0! | 0 |  | 0 |  | 0 |  | 0 |  | 0 |  | 0 |  | 0 |  | 0 |  | 0 |  | 0
[17 empty] | Tak | [21 empty] | 0 | 0 | 0 | #DIV/0! | 0 |  | 0 |  | 0 |  | 0 |  | 0 |  | 0 |  | 0 |  | 0 |  | 0 |  | 0
|  |  | Oznakowanie | N | [5 empty] | 0 | [6 empty] | Tak |  |  | 0 |  | 0 |  | 0 |  | 0 |  | 0 |  | 0 |  | 0 |  | 0 |  | 0 |  | 0 | 0 | 0 | 0 | #DIV/0! | 0 |  | 0 |  | 0 |  | 0 |  | 0 |  | 0 |  | 0 |  | 0 |  | 0 |  | 0
801030 |  |  | Demontaż oznakowania pionowego - znaki drogowe | N |  | szt |  |  |  | 0 |  |  |  | 89.03 | Abbruch |  | Tak |  |  | 0 |  | 0 |  | 0 |  | 0 |  | 0 |  | 0 |  | 0 |  | 0 |  | 0 |  | 0 | 0 | 0 | 0 | #DIV/0! | 0 |  | 0 |  | 0 |  | 0 |  | 0 |  | 0 |  | 0 |  | 0 |  | 0 |  | 0
[17 empty] | Tak | [21 empty] | 0 | 0 | 0 | #DIV/0! | 0 |  | 0 |  | 0 |  | 0 |  | 0 |  | 0 |  | 0 |  | 0 |  | 0 |  | 0
|  |  | Elementy reklamowe | N | [5 empty] | 0 | [6 empty] | Tak |  |  | 0 |  | 0 |  | 0 |  | 0 |  | 0 |  | 0 |  | 0 |  | 0 |  | 0 |  | 0 | 0 | 0 | 0 | #DIV/0! | 0 |  | 0 |  | 0 |  | 0 |  | 0 |  | 0 |  | 0 |  | 0 |  | 0 |  | 0
801031 |  |  | Demontaż pylonu wjazdowego - flaga 7m | N |  | szt |  |  |  | 0 |  |  |  | 89.03 | Abbruch |  | Tak |  |  | 0 |  | 0 |  | 0 |  | 0 |  | 0 |  | 0 |  | 0 |  | 0 |  | 0 |  | 0 | 0 | 0 | 0 | #DIV/0! | 0 |  | 0 |  | 0 |  | 0 |  | 0 |  | 0 |  | 0 |  | 0 |  | 0 |  | 0
801032 |  |  | Demontaż pylonu wjazdowego - dwunożny 9m | N |  | szt |  |  |  | 0 |  |  |  | 89.03 | Abbruch |  | Tak |  |  | 0 |  | 0 |  | 0 |  | 0 |  | 0 |  | 0 |  | 0 |  | 0 |  | 0 |  | 0 | 0 | 0 | 0 | #DIV/0! | 0 |  | 0 |  | 0 |  | 0 |  | 0 |  | 0 |  | 0 |  | 0 |  | 0 |  | 0
[17 empty] | Tak | [21 empty] | 0 | 0 | 0 | #DIV/0! | 0 |  | 0 |  | 0 |  | 0 |  | 0 |  | 0 |  | 0 |  | 0 |  | 0 |  | 0
|  |  | Inne | N | [5 empty] | 0 | [6 empty] | Tak |  |  | 0 |  | 0 |  | 0 |  | 0 |  | 0 |  | 0 |  | 0 |  | 0 |  | 0 |  | 0 | 0 | 0 | 0 | #DIV/0! | 0 |  | 0 |  | 0 |  | 0 |  | 0 |  | 0 |  | 0 |  | 0 |  | 0 |  | 0
801033 |  |  | Demontaż wiat na wózki sklepowe | N |  | szt |  |  |  | 0 |  |  |  | 89.03 | Abbruch |  | Tak |  |  | 0 |  | 0 |  | 0 |  | 0 |  | 0 |  | 0 |  | 0 |  | 0 |  | 0 |  | 0 | 0 | 0 | 0 | #DIV/0! | 0 |  | 0 |  | 0 |  | 0 |  | 0 |  | 0 |  | 0 |  | 0 |  | 0 |  | 0
801034 |  |  | Demontaż kontenerów najemców | N |  | szt |  |  |  | 0 |  |  |  | 89.03 | Abbruch |  | Tak |  |  | 0 |  | 0 |  | 0 |  | 0 |  | 0 |  | 0 |  | 0 |  | 0 |  | 0 |  | 0 | 0 | 0 | 0 | #DIV/0! | 0 |  | 0 |  | 0 |  | 0 |  | 0 |  | 0 |  | 0 |  | 0 |  | 0 |  | 0
801035 |  |  | Usunięcie krzewów ozdobnych | N |  | m2 |  |  |  | 0 |  |  |  | 89.03 | Abbruch |  | Tak |  |  | 0 |  | 0 |  | 0 |  | 0 |  | 0 |  | 0 |  | 0 |  | 0 |  | 0 |  | 0 | 0 | 0 | 0 | #DIV/0! | 0 |  | 0 |  | 0 |  | 0 |  | 0 |  | 0 |  | 0 |  | 0 |  | 0 |  | 0
801036 |  |  | Usunięcie trawy wraz z warstwą humusu | N |  | m2 |  |  |  | 0 |  |  |  | 89.03 | Abbruch |  | Tak |  |  | 0 |  | 0 |  | 0 |  | 0 |  | 0 |  | 0 |  | 0 |  | 0 |  | 0 |  | 0 | 0 | 0 | 0 | #DIV/0! | 0 |  | 0 |  | 0 |  | 0 |  | 0 |  | 0 |  | 0 |  | 0 |  | 0 |  | 0
801037 |  |  | Usunięcie głazów | N |  | szt |  |  |  | 0 |  |  |  | 89.03 | Abbruch |  | Tak |  |  | 0 |  | 0 |  | 0 |  | 0 |  | 0 |  | 0 |  | 0 |  | 0 |  | 0 |  | 0 | 0 | 0 | 0 | #DIV/0! | 0 |  | 0 |  | 0 |  | 0 |  | 0 |  | 0 |  | 0 |  | 0 |  | 0 |  | 0
801038 |  |  | Demontaż polerów | N |  | szt |  |  |  | 0 |  |  |  | 89.03 | Abbruch |  | Tak |  |  | 0 |  | 0 |  | 0 |  | 0 |  | 0 |  | 0 |  | 0 |  | 0 |  | 0 |  | 0 | 0 | 0 | 0 | #DIV/0! | 0 |  | 0 |  | 0 |  | 0 |  | 0 |  | 0 |  | 0 |  | 0 |  | 0 |  | 0
[17 empty] | Tak | [21 empty] | 0 | 0 | 0 | #DIV/0! | 0 |  | 0 |  | 0 |  | 0 |  | 0 |  | 0 |  | 0 |  | 0 |  | 0 |  | 0
|  |  | Roboty Ogólnobudowlane | N | [5 empty] | 0 | [6 empty] | Tak |  |  | 0 |  | 0 |  | 0 |  | 0 |  | 0 |  | 0 |  | 0 |  | 0 |  | 0 |  | 0 | 0 | 0 | 0 | #DIV/0! | 0 |  | 0 |  | 0 |  | 0 |  | 0 |  | 0 |  | 0 |  | 0 |  | 0 |  | 0
|  |  | Parking | N | [5 empty] | 0 | [6 empty] | Tak |  |  | 0 |  | 0 |  | 0 |  | 0 |  | 0 |  | 0 |  | 0 |  | 0 |  | 0 |  | 0 | 0 | 0 | 0 | #DIV/0! | 0 |  | 0 |  | 0 |  | 0 |  | 0 |  | 0 |  | 0 |  | 0 |  | 0 |  | 0
801039 |  |  | Nawierzchnia asfaltowa - warstwa ścieralna | N |  | m2 |  |  |  | 0 |  |  |  | 80.08 | RE-AA |  | Tak |  |  | 0 |  | 0 |  | 0 |  | 0 |  | 0 |  | 0 |  | 0 |  | 0 |  | 0 |  | 0 | 0 | 0 | 0 | #DIV/0! | 0 |  | 0 |  | 0 |  | 0 |  | 0 |  | 0 |  | 0 |  | 0 |  | 0 |  | 0
801040 |  |  | Nawierzchnia asfaltowa - warstwa ścieralna i konstrukcyjna | N |  | m2 |  |  |  | 0 |  |  |  | 80.08 | RE-AA |  | Tak |  |  | 0 |  | 0 |  | 0 |  | 0 |  | 0 |  | 0 |  | 0 |  | 0 |  | 0 |  | 0 | 0 | 0 | 0 | #DIV/0! | 0 |  | 0 |  | 0 |  | 0 |  | 0 |  | 0 |  | 0 |  | 0 |  | 0 |  | 0
801041 |  |  | Nawierzchnia z kostki betonowej | N |  | m2 |  |  |  | 0 |  |  |  | 80.07 | RE-AA |  | Tak |  |  | 0 |  | 0 |  | 0 |  | 0 |  | 0 |  | 0 |  | 0 |  | 0 |  | 0 |  | 0 | 0 | 0 | 0 | #DIV/0! | 0 |  | 0 |  | 0 |  | 0 |  | 0 |  | 0 |  | 0 |  | 0 |  | 0 |  | 0
801042 |  |  | Nawierzchnia z płyt ażurowych | N |  | m2 |  |  |  | 0 |  |  |  | 80.09 | RE-AA |  | Tak |  |  | 0 |  | 0 |  | 0 |  | 0 |  | 0 |  | 0 |  | 0 |  | 0 |  | 0 |  | 0 | 0 | 0 | 0 | #DIV/0! | 0 |  | 0 |  | 0 |  | 0 |  | 0 |  | 0 |  | 0 |  | 0 |  | 0 |  | 0
801043 |  |  | Nawierzchnia z kostki betonowej - miejsce dla niepełnosprawnych wraz z oznakowaniem poziomym (płyta 60x60 z piktogramem) | N |  | m2 |  |  |  | 0 |  |  |  | 80.07 | RE-AA |  | Tak |  |  | 0 |  | 0 |  | 0 |  | 0 |  | 0 |  | 0 |  | 0 |  | 0 |  | 0 |  | 0 | 0 | 0 | 0 | #DIV/0! | 0 |  | 0 |  | 0 |  | 0 |  | 0 |  | 0 |  | 0 |  | 0 |  | 0 |  | 0
801044 |  |  | Nawierzchnia z kostki betonowej - miejsce dla rodziców z dziećmi wraz z oznakowaniem poziomym(płyta 60x60 z piktogramem) | N |  | m2 |  |  |  | 0 |  |  |  | 80.07 | RE-AA |  | Tak |  |  | 0 |  | 0 |  | 0 |  | 0 |  | 0 |  | 0 |  | 0 |  | 0 |  | 0 |  | 0 | 0 | 0 | 0 | #DIV/0! | 0 |  | 0 |  | 0 |  | 0 |  | 0 |  | 0 |  | 0 |  | 0 |  | 0 |  | 0
801045 |  |  | Krawężnik/ opornik | N |  | mb |  |  |  | 0 |  |  |  | 80 | RE-AA |  | Tak |  |  | 0 |  | 0 |  | 0 |  | 0 |  | 0 |  | 0 |  | 0 |  | 0 |  | 0 |  | 0 | 0 | 0 | 0 | #DIV/0! | 0 |  | 0 |  | 0 |  | 0 |  | 0 |  | 0 |  | 0 |  | 0 |  | 0 |  | 0
801046 |  |  | Podbudowa z kruszywa łamanego | N |  | m3 |  |  |  | 0 |  |  |  | 80 | RE-AA |  | Tak |  |  | 0 |  | 0 |  | 0 |  | 0 |  | 0 |  | 0 |  | 0 |  | 0 |  | 0 |  | 0 | 0 | 0 | 0 | #DIV/0! | 0 |  | 0 |  | 0 |  | 0 |  | 0 |  | 0 |  | 0 |  | 0 |  | 0 |  | 0
801047 |  |  | Naprawa zapadnietych lokalnie miejsc asfaltowych - odtworzenie warstw asfaltowych wraz z uzupełnieniem / wymianą podbudowy | N |  | m2 |  |  |  | 0 |  |  |  | 80.08 | RE-AA |  | Tak |  |  | 0 |  | 0 |  | 0 |  | 0 |  | 0 |  | 0 |  | 0 |  | 0 |  | 0 |  | 0 | 0 | 0 | 0 | #DIV/0! | 0 |  | 0 |  | 0 |  | 0 |  | 0 |  | 0 |  | 0 |  | 0 |  | 0 |  | 0
801048 |  |  | Naprawa zapadnietych lokalnie miejsc z kostki betonowej - odtworzenie warstw z kostki wraz z uzupełnieniem / wymianą podbudowy | N |  | m2 |  |  |  | 0 |  |  |  | 80.07 | RE-AA |  | Tak |  |  | 0 |  | 0 |  | 0 |  | 0 |  | 0 |  | 0 |  | 0 |  | 0 |  | 0 |  | 0 | 0 | 0 | 0 | #DIV/0! | 0 |  | 0 |  | 0 |  | 0 |  | 0 |  | 0 |  | 0 |  | 0 |  | 0 |  | 0
801049 |  |  | Wymiana lokalna uszkodzonej kostki betonowej | N |  | m2 |  |  |  | 0 |  |  |  | 80.07 | RE-AA |  | Tak |  |  | 0 |  | 0 |  | 0 |  | 0 |  | 0 |  | 0 |  | 0 |  | 0 |  | 0 |  | 0 | 0 | 0 | 0 | #DIV/0! | 0 |  | 0 |  | 0 |  | 0 |  | 0 |  | 0 |  | 0 |  | 0 |  | 0 |  | 0
801050 |  |  | Naprawa pęknięć asfaltu - uzupełnienie ubytków | N |  | mb |  |  |  | 0 |  |  |  | 80.08 | RE-AA |  | Tak |  |  | 0 |  | 0 |  | 0 |  | 0 |  | 0 |  | 0 |  | 0 |  | 0 |  | 0 |  | 0 | 0 | 0 | 0 | #DIV/0! | 0 |  | 0 |  | 0 |  | 0 |  | 0 |  | 0 |  | 0 |  | 0 |  | 0 |  | 0
801051 |  |  | Wysepka dla lampy oświetleniowej z kostki betonowej wraz z podbudową i krawężnikami (wielkość 2.0 x 2.0 m) | N |  | szt |  |  |  | 0 |  |  |  | 80.07 | RE-AA |  | Tak |  |  | 0 |  | 0 |  | 0 |  | 0 |  | 0 |  | 0 |  | 0 |  | 0 |  | 0 |  | 0 | 0 | 0 | 0 | #DIV/0! | 0 |  | 0 |  | 0 |  | 0 |  | 0 |  | 0 |  | 0 |  | 0 |  | 0 |  | 0
801052 |  |  | Uzupełnienie warstw podbudowy i kostki betonowej po demontażach wiat na wózki | N |  | szt |  |  |  | 0 |  |  |  | 80.07 | RE-AA |  | Tak |  |  | 0 |  | 0 |  | 0 |  | 0 |  | 0 |  | 0 |  | 0 |  | 0 |  | 0 |  | 0 | 0 | 0 | 0 | #DIV/0! | 0 |  | 0 |  | 0 |  | 0 |  | 0 |  | 0 |  | 0 |  | 0 |  | 0 |  | 0
801053 |  |  | Uzupełnienie warstw podbudowy i asfaltu po demontażach wiat na wózki | N |  | szt |  |  |  | 0 |  |  |  | 80.08 | RE-AA |  | Tak |  |  | 0 |  | 0 |  | 0 |  | 0 |  | 0 |  | 0 |  | 0 |  | 0 |  | 0 |  | 0 | 0 | 0 | 0 | #DIV/0! | 0 |  | 0 |  | 0 |  | 0 |  | 0 |  | 0 |  | 0 |  | 0 |  | 0 |  | 0
[17 empty] | Tak | [21 empty] | 0 | 0 | 0 | #DIV/0! | 0 |  | 0 |  | 0 |  | 0 |  | 0 |  | 0 |  | 0 |  | 0 |  | 0 |  | 0
|  |  | Droga dojazdowa/Droga pożarowa | N | [5 empty] | 0 | [6 empty] | Tak |  |  | 0 |  | 0 |  | 0 |  | 0 |  | 0 |  | 0 |  | 0 |  | 0 |  | 0 |  | 0 | 0 | 0 | 0 | #DIV/0! | 0 |  | 0 |  | 0 |  | 0 |  | 0 |  | 0 |  | 0 |  | 0 |  | 0 |  | 0
801054 |  |  | Nawierzchnia asfaltowa - warstwa ścieralna | N |  | m2 |  |  |  | 0 |  |  |  | 80.08 | RE-AA |  | Tak |  |  | 0 |  | 0 |  | 0 |  | 0 |  | 0 |  | 0 |  | 0 |  | 0 |  | 0 |  | 0 | 0 | 0 | 0 | #DIV/0! | 0 |  | 0 |  | 0 |  | 0 |  | 0 |  | 0 |  | 0 |  | 0 |  | 0 |  | 0
801055 |  |  | Nawierzchnia asfaltowa - warstwa ścieralnai konstrukcyjna | N |  | m2 |  |  |  | 0 |  |  |  | 80.08 | RE-AA |  | Tak |  |  | 0 |  | 0 |  | 0 |  | 0 |  | 0 |  | 0 |  | 0 |  | 0 |  | 0 |  | 0 | 0 | 0 | 0 | #DIV/0! | 0 |  | 0 |  | 0 |  | 0 |  | 0 |  | 0 |  | 0 |  | 0 |  | 0 |  | 0
801056 |  |  | Nawierzchnia z kostki betonowej | N |  | m2 |  |  |  | 0 |  |  |  | 80.07 | RE-AA |  | Tak |  |  | 0 |  | 0 |  | 0 |  | 0 |  | 0 |  | 0 |  | 0 |  | 0 |  | 0 |  | 0 | 0 | 0 | 0 | #DIV/0! | 0 |  | 0 |  | 0 |  | 0 |  | 0 |  | 0 |  | 0 |  | 0 |  | 0 |  | 0
801057 |  |  | Nawierzchnia z płyt ażurowych | N |  | m2 |  |  |  | 0 |  |  |  | 80.09 | RE-AA |  | Tak |  |  | 0 |  | 0 |  | 0 |  | 0 |  | 0 |  | 0 |  | 0 |  | 0 |  | 0 |  | 0 | 0 | 0 | 0 | #DIV/0! | 0 |  | 0 |  | 0 |  | 0 |  | 0 |  | 0 |  | 0 |  | 0 |  | 0 |  | 0
801058 |  |  | Krawężnik/ opornik | N |  | mb |  |  |  | 0 |  |  |  | 80 | RE-AA |  | Tak |  |  | 0 |  | 0 |  | 0 |  | 0 |  | 0 |  | 0 |  | 0 |  | 0 |  | 0 |  | 0 | 0 | 0 | 0 | #DIV/0! | 0 |  | 0 |  | 0 |  | 0 |  | 0 |  | 0 |  | 0 |  | 0 |  | 0 |  | 0
801059 |  |  | Podbudowa z kruszywa łamanego | N |  | m3 |  |  |  | 0 |  |  |  | 80 | RE-AA |  | Tak |  |  | 0 |  | 0 |  | 0 |  | 0 |  | 0 |  | 0 |  | 0 |  | 0 |  | 0 |  | 0 | 0 | 0 | 0 | #DIV/0! | 0 |  | 0 |  | 0 |  | 0 |  | 0 |  | 0 |  | 0 |  | 0 |  | 0 |  | 0
801060 |  |  | Naprawa zapadnietych lokalnie miejsc asfaltowych - odtworzenie warstw asfaltowych wraz z uzupełnieniem / wymianą podbudowy | N |  | m2 |  |  |  | 0 |  |  |  | 80.08 | RE-AA |  | Tak |  |  | 0 |  | 0 |  | 0 |  | 0 |  | 0 |  | 0 |  | 0 |  | 0 |  | 0 |  | 0 | 0 | 0 | 0 | #DIV/0! | 0 |  | 0 |  | 0 |  | 0 |  | 0 |  | 0 |  | 0 |  | 0 |  | 0 |  | 0
801061 |  |  | Naprawa zapadnietych lokalnie miejsc z kostki betonowej - odtworzenie warstw z kostki wraz z uzupełnieniem / wymianą podbudowy | N |  | m2 |  |  |  | 0 |  |  |  | 80.07 | RE-AA |  | Tak |  |  | 0 |  | 0 |  | 0 |  | 0 |  | 0 |  | 0 |  | 0 |  | 0 |  | 0 |  | 0 | 0 | 0 | 0 | #DIV/0! | 0 |  | 0 |  | 0 |  | 0 |  | 0 |  | 0 |  | 0 |  | 0 |  | 0 |  | 0
801062 |  |  | Wymiana lokalna uszkodzonej kostki betonowej | N |  | m2 |  |  |  | 0 |  |  |  | 80.07 | RE-AA |  | Tak |  |  | 0 |  | 0 |  | 0 |  | 0 |  | 0 |  | 0 |  | 0 |  | 0 |  | 0 |  | 0 | 0 | 0 | 0 | #DIV/0! | 0 |  | 0 |  | 0 |  | 0 |  | 0 |  | 0 |  | 0 |  | 0 |  | 0 |  | 0
801063 |  |  | Naprawa pęknięć asfaltu - uzupełnienie ubytków | N |  | mb |  |  |  | 0 |  |  |  | 80.08 | RE-AA |  | Tak |  |  | 0 |  | 0 |  | 0 |  | 0 |  | 0 |  | 0 |  | 0 |  | 0 |  | 0 |  | 0 | 0 | 0 | 0 | #DIV/0! | 0 |  | 0 |  | 0 |  | 0 |  | 0 |  | 0 |  | 0 |  | 0 |  | 0 |  | 0
[17 empty] | Tak | [21 empty] | 0 | 0 | 0 | #DIV/0! | 0 |  | 0 |  | 0 |  | 0 |  | 0 |  | 0 |  | 0 |  | 0 |  | 0 |  | 0
|  |  | Plac Manewrowy | N | [5 empty] | 0 | [6 empty] | Tak |  |  | 0 |  | 0 |  | 0 |  | 0 |  | 0 |  | 0 |  | 0 |  | 0 |  | 0 |  | 0 | 0 | 0 | 0 | #DIV/0! | 0 |  | 0 |  | 0 |  | 0 |  | 0 |  | 0 |  | 0 |  | 0 |  | 0 |  | 0
801064 |  |  | Nawierzchnia asfaltowa - warstwa ścieralna | N |  | m2 |  |  |  | 0 |  |  |  | 80.08 | RE-AA |  | Tak |  |  | 0 |  | 0 |  | 0 |  | 0 |  | 0 |  | 0 |  | 0 |  | 0 |  | 0 |  | 0 | 0 | 0 | 0 | #DIV/0! | 0 |  | 0 |  | 0 |  | 0 |  | 0 |  | 0 |  | 0 |  | 0 |  | 0 |  | 0
801065 |  |  | Nawierzchnia asfaltowa - warstwa ścieralna i konstrukcyjna | N |  | m2 |  |  |  | 0 |  |  |  | 80.08 | RE-AA |  | Tak |  |  | 0 |  | 0 |  | 0 |  | 0 |  | 0 |  | 0 |  | 0 |  | 0 |  | 0 |  | 0 | 0 | 0 | 0 | #DIV/0! | 0 |  | 0 |  | 0 |  | 0 |  | 0 |  | 0 |  | 0 |  | 0 |  | 0 |  | 0
801066 |  |  | Nawierzchnia z kostki betonowej | N |  | m2 |  |  |  | 0 |  |  |  | 80.07 | RE-AA |  | Tak |  |  | 0 |  | 0 |  | 0 |  | 0 |  | 0 |  | 0 |  | 0 |  | 0 |  | 0 |  | 0 | 0 | 0 | 0 | #DIV/0! | 0 |  | 0 |  | 0 |  | 0 |  | 0 |  | 0 |  | 0 |  | 0 |  | 0 |  | 0
801067 |  |  | Nawierzchnia z płyt ażurowych | N |  | m2 |  |  |  | 0 |  |  |  | 80 | RE-AA |  | Tak |  |  | 0 |  | 0 |  | 0 |  | 0 |  | 0 |  | 0 |  | 0 |  | 0 |  | 0 |  | 0 | 0 | 0 | 0 | #DIV/0! | 0 |  | 0 |  | 0 |  | 0 |  | 0 |  | 0 |  | 0 |  | 0 |  | 0 |  | 0
801068 |  |  | Płyta żelbetowa dla prasokontenerów i placu dostaw | N |  | m3 |  |  |  | 0 |  |  |  | 80 | RE-AA |  | Tak |  |  | 0 |  | 0 |  | 0 |  | 0 |  | 0 |  | 0 |  | 0 |  | 0 |  | 0 |  | 0 | 0 | 0 | 0 | #DIV/0! | 0 |  | 0 |  | 0 |  | 0 |  | 0 |  | 0 |  | 0 |  | 0 |  | 0 |  | 0
801069 |  |  | Krawężnik/ opornik | N |  | mb |  |  |  | 0 |  |  |  | 80 | RE-AA |  | Tak |  |  | 0 |  | 0 |  | 0 |  | 0 |  | 0 |  | 0 |  | 0 |  | 0 |  | 0 |  | 0 | 0 | 0 | 0 | #DIV/0! | 0 |  | 0 |  | 0 |  | 0 |  | 0 |  | 0 |  | 0 |  | 0 |  | 0 |  | 0
801070 |  |  | Koryto ciekowe | N |  | mb |  |  |  | 0 |  |  |  | 09.03 | RE-AA |  | Tak |  |  | 0 |  | 0 |  | 0 |  | 0 |  | 0 |  | 0 |  | 0 |  | 0 |  | 0 |  | 0 | 0 | 0 | 0 | #DIV/0! | 0 |  | 0 |  | 0 |  | 0 |  | 0 |  | 0 |  | 0 |  | 0 |  | 0 |  | 0
801071 |  |  | Podbudowa z kruszywa łamanego | N |  | m3 |  |  |  | 0 |  |  |  | 80 | RE-AA |  | Tak |  |  | 0 |  | 0 |  | 0 |  | 0 |  | 0 |  | 0 |  | 0 |  | 0 |  | 0 |  | 0 | 0 | 0 | 0 | #DIV/0! | 0 |  | 0 |  | 0 |  | 0 |  | 0 |  | 0 |  | 0 |  | 0 |  | 0 |  | 0
801072 |  |  | Naprawa zapadnietych lokalnie miejsc asfaltowych - odtworzenie warstw asfaltowych wraz z uzupełnieniem / wymianą podbudowy | N |  | m2 |  |  |  | 0 |  |  |  | 80.08 | RE-AA |  | Tak |  |  | 0 |  | 0 |  | 0 |  | 0 |  | 0 |  | 0 |  | 0 |  | 0 |  | 0 |  | 0 | 0 | 0 | 0 | #DIV/0! | 0 |  | 0 |  | 0 |  | 0 |  | 0 |  | 0 |  | 0 |  | 0 |  | 0 |  | 0
801073 |  |  | Naprawa zapadnietych lokalnie miejsc z kostki betonowej - odtworzenie warstw z kostki wraz z uzupełnieniem / wymianą podbudowy | N |  | m2 |  |  |  | 0 |  |  |  | 80.07 | RE-AA |  | Tak |  |  | 0 |  | 0 |  | 0 |  | 0 |  | 0 |  | 0 |  | 0 |  | 0 |  | 0 |  | 0 | 0 | 0 | 0 | #DIV/0! | 0 |  | 0 |  | 0 |  | 0 |  | 0 |  | 0 |  | 0 |  | 0 |  | 0 |  | 0
801074 |  |  | Wymiana lokalna uszkodzonej kostki betonowej | N |  | m2 |  |  |  | 0 |  |  |  | 80.07 | RE-AA |  | Tak |  |  | 0 |  | 0 |  | 0 |  | 0 |  | 0 |  | 0 |  | 0 |  | 0 |  | 0 |  | 0 | 0 | 0 | 0 | #DIV/0! | 0 |  | 0 |  | 0 |  | 0 |  | 0 |  | 0 |  | 0 |  | 0 |  | 0 |  | 0
801075 |  |  | Naprawa pęknięć asfaltu - uzupełnienie ubytków | N |  | mb |  |  |  | 0 |  |  |  | 80.08 | RE-AA |  | Tak |  |  | 0 |  | 0 |  | 0 |  | 0 |  | 0 |  | 0 |  | 0 |  | 0 |  | 0 |  | 0 | 0 | 0 | 0 | #DIV/0! | 0 |  | 0 |  | 0 |  | 0 |  | 0 |  | 0 |  | 0 |  | 0 |  | 0 |  | 0
[17 empty] | Tak | [21 empty] | 0 | 0 | 0 | #DIV/0! | 0 |  | 0 |  | 0 |  | 0 |  | 0 |  | 0 |  | 0 |  | 0 |  | 0 |  | 0
|  |  | Chodniki i opaski wokół budynku | N | [5 empty] | 0 | [6 empty] | Tak |  |  | 0 |  | 0 |  | 0 |  | 0 |  | 0 |  | 0 |  | 0 |  | 0 |  | 0 |  | 0 | 0 | 0 | 0 | #DIV/0! | 0 |  | 0 |  | 0 |  | 0 |  | 0 |  | 0 |  | 0 |  | 0 |  | 0 |  | 0
801076 |  |  | Nawierzchnia z kostki betonowej | N |  | m2 |  |  |  | 0 |  |  |  | 80.07 | RE-AA |  | Tak |  |  | 0 |  | 0 |  | 0 |  | 0 |  | 0 |  | 0 |  | 0 |  | 0 |  | 0 |  | 0 | 0 | 0 | 0 | #DIV/0! | 0 |  | 0 |  | 0 |  | 0 |  | 0 |  | 0 |  | 0 |  | 0 |  | 0 |  | 0
801077 |  |  | Nawierzchnia z płyt ażurowych | N |  | m2 |  |  |  | 0 |  |  |  | 80 | RE-AA |  | Tak |  |  | 0 |  | 0 |  | 0 |  | 0 |  | 0 |  | 0 |  | 0 |  | 0 |  | 0 |  | 0 | 0 | 0 | 0 | #DIV/0! | 0 |  | 0 |  | 0 |  | 0 |  | 0 |  | 0 |  | 0 |  | 0 |  | 0 |  | 0
801078 |  |  | Obrzeże | N |  | mb |  |  |  | 0 |  |  |  | 80 | RE-AA |  | Tak |  |  | 0 |  | 0 |  | 0 |  | 0 |  | 0 |  | 0 |  | 0 |  | 0 |  | 0 |  | 0 | 0 | 0 | 0 | #DIV/0! | 0 |  | 0 |  | 0 |  | 0 |  | 0 |  | 0 |  | 0 |  | 0 |  | 0 |  | 0
801079 |  |  | Podbudowa z kruszywa łamanego | N |  | m3 |  |  |  | 0 |  |  |  | 80 | RE-AA |  | Tak |  |  | 0 |  | 0 |  | 0 |  | 0 |  | 0 |  | 0 |  | 0 |  | 0 |  | 0 |  | 0 | 0 | 0 | 0 | #DIV/0! | 0 |  | 0 |  | 0 |  | 0 |  | 0 |  | 0 |  | 0 |  | 0 |  | 0 |  | 0
801080 |  |  | Naprawa zapadnietych lokalnie miejsc z kostki betonowej - odtworzenie warstw kostki wraz z uzupełnieniem / wymianą podbudowy | N |  | m2 |  |  |  | 0 |  |  |  | 80.07 | RE-AA |  | Tak |  |  | 0 |  | 0 |  | 0 |  | 0 |  | 0 |  | 0 |  | 0 |  | 0 |  | 0 |  | 0 | 0 | 0 | 0 | #DIV/0! | 0 |  | 0 |  | 0 |  | 0 |  | 0 |  | 0 |  | 0 |  | 0 |  | 0 |  | 0
801081 |  |  | Wymiana lokalna uszkodzonej kostki betonowej | N |  | m2 |  |  |  | 0 |  |  |  | 80.07 | RE-AA |  | Tak |  |  | 0 |  | 0 |  | 0 |  | 0 |  | 0 |  | 0 |  | 0 |  | 0 |  | 0 |  | 0 | 0 | 0 | 0 | #DIV/0! | 0 |  | 0 |  | 0 |  | 0 |  | 0 |  | 0 |  | 0 |  | 0 |  | 0 |  | 0
[17 empty] | Tak | [21 empty] | 0 | 0 | 0 | #DIV/0! | 0 |  | 0 |  | 0 |  | 0 |  | 0 |  | 0 |  | 0 |  | 0 |  | 0 |  | 0
|  |  | Mury oporowe, schody, ogrodzenia | T | [5 empty] | 0 | [6 empty] | Tak |  |  | 0 |  | 0 |  | 0 |  | 0 |  | 0 |  | 0 |  | 0 |  | 0 |  | 0 |  | 0 | 0 | 0 | 0 | #DIV/0! | 0 |  | 0 |  | 0 |  | 0 |  | 0 |  | 0 |  | 0 |  | 0 |  | 0 |  | 0
801082 |  |  | Mur oporowy - czyszczenie | N |  | m2 |  |  |  | 0 |  |  |  | 80.14 | RE-AA |  | Tak |  |  | 0 |  | 0 |  | 0 |  | 0 |  | 0 |  | 0 |  | 0 |  | 0 |  | 0 |  | 0 | 0 | 0 | 0 | #DIV/0! | 0 |  | 0 |  | 0 |  | 0 |  | 0 |  | 0 |  | 0 |  | 0 |  | 0 |  | 0
801083 |  |  | Mur oporowy - renowacja obłożenie płytami włóknocementowymi | N |  | m2 |  |  |  | 0 |  |  |  | 80 | RE-AA |  | Tak |  |  | 0 |  | 0 |  | 0 |  | 0 |  | 0 |  | 0 |  | 0 |  | 0 |  | 0 |  | 0 | 0 | 0 | 0 | #DIV/0! | 0 |  | 0 |  | 0 |  | 0 |  | 0 |  | 0 |  | 0 |  | 0 |  | 0 |  | 0
801084 |  |  | Mur oporowy - renowacja nałożenie wyprofilowanej blachy złobkowej na górną część muru | N |  | m2 |  |  |  | 0 |  |  |  | 80 | RE-AA |  | Tak |  |  | 0 |  | 0 |  | 0 |  | 0 |  | 0 |  | 0 |  | 0 |  | 0 |  | 0 |  | 0 | 0 | 0 | 0 | #DIV/0! | 0 |  | 0 |  | 0 |  | 0 |  | 0 |  | 0 |  | 0 |  | 0 |  | 0 |  | 0
801085 |  |  | Barierki na murze oporowych | N |  | mb |  |  |  | 0 |  |  |  | 80 | RE-AA |  | Tak |  |  | 0 |  | 0 |  | 0 |  | 0 |  | 0 |  | 0 |  | 0 |  | 0 |  | 0 |  | 0 | 0 | 0 | 0 | #DIV/0! | 0 |  | 0 |  | 0 |  | 0 |  | 0 |  | 0 |  | 0 |  | 0 |  | 0 |  | 0
801086 |  |  | Schody terenowe z kostki betonowej wraz z elemntami wsporczymi | N |  | m2 |  |  |  | 0 |  |  |  | 80.05 | RE-AA |  | Tak |  |  | 0 |  | 0 |  | 0 |  | 0 |  | 0 |  | 0 |  | 0 |  | 0 |  | 0 |  | 0 | 0 | 0 | 0 | #DIV/0! | 0 |  | 0 |  | 0 |  | 0 |  | 0 |  | 0 |  | 0 |  | 0 |  | 0 |  | 0
801087 |  |  | Rampa dla niepełnosprawnych z kostki betonowej wraz z obrzeżami | N |  | m2 |  |  |  | 0 |  |  |  | 80.05 | RE-AA |  | Tak |  |  | 0 |  | 0 |  | 0 |  | 0 |  | 0 |  | 0 |  | 0 |  | 0 |  | 0 |  | 0 | 0 | 0 | 0 | #DIV/0! | 0 |  | 0 |  | 0 |  | 0 |  | 0 |  | 0 |  | 0 |  | 0 |  | 0 |  | 0
801088 |  |  | Barierki dla schodów | N |  | mb |  |  |  | 0 |  |  |  | 80.05 | RE-AA |  | Tak |  |  | 0 |  | 0 |  | 0 |  | 0 |  | 0 |  | 0 |  | 0 |  | 0 |  | 0 |  | 0 | 0 | 0 | 0 | #DIV/0! | 0 |  | 0 |  | 0 |  | 0 |  | 0 |  | 0 |  | 0 |  | 0 |  | 0 |  | 0
801089 |  |  | Barierki dla rampy dla niepełnosprawnych | N |  | mb |  |  |  | 0 |  |  |  | 80.05 | RE-AA |  | Tak |  |  | 0 |  | 0 |  | 0 |  | 0 |  | 0 |  | 0 |  | 0 |  | 0 |  | 0 |  | 0 | 0 | 0 | 0 | #DIV/0! | 0 |  | 0 |  | 0 |  | 0 |  | 0 |  | 0 |  | 0 |  | 0 |  | 0 |  | 0
801090 |  |  | Barierki przy skarpach | N |  | mb |  |  |  | 0 |  |  |  | 80.14 | RE-AA |  | Tak |  |  | 0 |  | 0 |  | 0 |  | 0 |  | 0 |  | 0 |  | 0 |  | 0 |  | 0 |  | 0 | 0 | 0 | 0 | #DIV/0! | 0 |  | 0 |  | 0 |  | 0 |  | 0 |  | 0 |  | 0 |  | 0 |  | 0 |  | 0
801091 |  |  | Ogrodzenie z siatki sytemowej do wysokości 1.6m | N |  | mb |  |  |  | 0 |  |  |  | 03.05 | RE-AA |  | Tak |  |  | 0 |  | 0 |  | 0 |  | 0 |  | 0 |  | 0 |  | 0 |  | 0 |  | 0 |  | 0 | 0 | 0 | 0 | #DIV/0! | 0 |  | 0 |  | 0 |  | 0 |  | 0 |  | 0 |  | 0 |  | 0 |  | 0 |  | 0
801092 |  |  | Ogrodzenie systemowe z blachy profilowanej do wysokości 1.8 m | N |  | mb |  |  |  | 0 |  |  |  | 03.05 | RE-AA |  | Tak |  |  | 0 |  | 0 |  | 0 |  | 0 |  | 0 |  | 0 |  | 0 |  | 0 |  | 0 |  | 0 | 0 | 0 | 0 | #DIV/0! | 0 |  | 0 |  | 0 |  | 0 |  | 0 |  | 0 |  | 0 |  | 0 |  | 0 |  | 0
801093 |  |  | Malowanie ogrodzenia | N |  | m2 |  |  |  | 0 |  |  |  | 34 | RE-AA |  | Tak |  |  | 0 |  | 0 |  | 0 |  | 0 |  | 0 |  | 0 |  | 0 |  | 0 |  | 0 |  | 0 | 0 | 0 | 0 | #DIV/0! | 0 |  | 0 |  | 0 |  | 0 |  | 0 |  | 0 |  | 0 |  | 0 |  | 0 |  | 0
801094 |  |  | Bariera energochłonna | N |  | mb |  |  |  | 0 |  |  |  | 80 | RE-AA |  | Tak |  |  | 0 |  | 0 |  | 0 |  | 0 |  | 0 |  | 0 |  | 0 |  | 0 |  | 0 |  | 0 | 0 | 0 | 0 | #DIV/0! | 0 |  | 0 |  | 0 |  | 0 |  | 0 |  | 0 |  | 0 |  | 0 |  | 0 |  | 0
801095 |  |  | Ekran akustyczny do wysokości 3.0 m | N |  | mb |  |  |  | 0 |  |  |  | 80 | RE-AA |  | Tak |  |  | 0 |  | 0 |  | 0 |  | 0 |  | 0 |  | 0 |  | 0 |  | 0 |  | 0 |  | 0 | 0 | 0 | 0 | #DIV/0! | 0 |  | 0 |  | 0 |  | 0 |  | 0 |  | 0 |  | 0 |  | 0 |  | 0 |  | 0
801096 |  |  | Odbój stalowy RS18 - wzdłuż schodów | T | RS18 | kpl | 1 |  |  | 0 |  |  |  | 80.12 | RE-AA |  | Nie | Inny opis |  | 0 |  | 0 |  | 0 |  | 0 |  | 0 |  | 0 |  | 0 |  | 0 |  | 0 |  | 0 | 0 | 0 | 0 | #DIV/0! | 0 |  | 0 |  | 0 |  | 0 |  | 0 |  | 0 |  | 0 |  | 0 |  | 0 |  | 0
801097 |  |  | Naprowadzacz dla dostaw przy dokach | N |  | szt |  |  |  | 0 |  |  |  | 31.17 | RE-AA |  | Tak |  |  | 0 |  | 0 |  | 0 |  | 0 |  | 0 |  | 0 |  | 0 |  | 0 |  | 0 |  | 0 | 0 | 0 | 0 | #DIV/0! | 0 |  | 0 |  | 0 |  | 0 |  | 0 |  | 0 |  | 0 |  | 0 |  | 0 |  | 0
[17 empty] | Tak | [21 empty] | 0 | 0 | 0 | #DIV/0! | 0 |  | 0 |  | 0 |  | 0 |  | 0 |  | 0 |  | 0 |  | 0 |  | 0 |  | 0
|  |  | Oznakowanie | T | [5 empty] | 0 | [6 empty] | Tak |  |  | 0 |  | 0 |  | 0 |  | 0 |  | 0 |  | 0 |  | 0 |  | 0 |  | 0 |  | 0 | 0 | 0 | 0 | #DIV/0! | 0 |  | 0 |  | 0 |  | 0 |  | 0 |  | 0 |  | 0 |  | 0 |  | 0 |  | 0
801098 |  |  | Oznakowanie pionowe - słupek, znak drogowy x1 | N |  | szt |  |  |  | 0 |  |  |  | 80.11 | RE-AA |  | Tak |  |  | 0 |  | 0 |  | 0 |  | 0 |  | 0 |  | 0 |  | 0 |  | 0 |  | 0 |  | 0 | 0 | 0 | 0 | #DIV/0! | 0 |  | 0 |  | 0 |  | 0 |  | 0 |  | 0 |  | 0 |  | 0 |  | 0 |  | 0
801099 |  |  | Oznakowanie pionowe - słupek, znak drogowy x2 | N |  | szt |  |  |  | 0 |  |  |  | 80.11 | RE-AA |  | Tak |  |  | 0 |  | 0 |  | 0 |  | 0 |  | 0 |  | 0 |  | 0 |  | 0 |  | 0 |  | 0 | 0 | 0 | 0 | #DIV/0! | 0 |  | 0 |  | 0 |  | 0 |  | 0 |  | 0 |  | 0 |  | 0 |  | 0 |  | 0
801100 |  |  | Oznakowanie pionowe - słupek, znak drogowy x3 | N |  | szt |  |  |  | 0 |  |  |  | 80.11 | RE-AA |  | Tak |  |  | 0 |  | 0 |  | 0 |  | 0 |  | 0 |  | 0 |  | 0 |  | 0 |  | 0 |  | 0 | 0 | 0 | 0 | #DIV/0! | 0 |  | 0 |  | 0 |  | 0 |  | 0 |  | 0 |  | 0 |  | 0 |  | 0 |  | 0
801101 |  |  | Oznakowanie pionowe - miejsce dla niepełnosprawnych | N |  | szt |  |  |  | 0 |  |  |  | 80.11 | RE-AA |  | Tak |  |  | 0 |  | 0 |  | 0 |  | 0 |  | 0 |  | 0 |  | 0 |  | 0 |  | 0 |  | 0 | 0 | 0 | 0 | #DIV/0! | 0 |  | 0 |  | 0 |  | 0 |  | 0 |  | 0 |  | 0 |  | 0 |  | 0 |  | 0
801102 |  |  | Oznakowanie pionowe - miejsce dla rodziców z dziećmi | N |  | szt |  |  |  | 0 |  |  |  | 80.11 | RE-AA |  | Tak |  |  | 0 |  | 0 |  | 0 |  | 0 |  | 0 |  | 0 |  | 0 |  | 0 |  | 0 |  | 0 | 0 | 0 | 0 | #DIV/0! | 0 |  | 0 |  | 0 |  | 0 |  | 0 |  | 0 |  | 0 |  | 0 |  | 0 |  | 0
801103 |  |  | Oznakowanie pionowe - pałąk informacyjny KL (montaż - lokalizacja do uzgidnienia z Galerią) | T |  | szt | 1 |  |  | 0 |  |  |  | 80.11 | RE-AA |  | Nie | Inny opis |  | 0 |  | 0 |  | 0 |  | 0 |  | 0 |  | 0 |  | 0 |  | 0 |  | 0 |  | 0 | 0 | 0 | 0 | #DIV/0! | 0 |  | 0 |  | 0 |  | 0 |  | 0 |  | 0 |  | 0 |  | 0 |  | 0 |  | 0
801104 |  |  | Oznakowanie poziome - przejście dla pieszych (technologia grubowarstwowa) | N |  | m2 |  |  |  | 0 |  |  |  | 80.11 | RE-AA |  | Tak |  |  | 0 |  | 0 |  | 0 |  | 0 |  | 0 |  | 0 |  | 0 |  | 0 |  | 0 |  | 0 | 0 | 0 | 0 | #DIV/0! | 0 |  | 0 |  | 0 |  | 0 |  | 0 |  | 0 |  | 0 |  | 0 |  | 0 |  | 0
801105 |  |  | Oznakowanie poziome - linie rozdziału (technologia grubowarstwowa) | N |  | mb |  |  |  | 0 |  |  |  | 80.11 | RE-AA |  | Tak |  |  | 0 |  | 0 |  | 0 |  | 0 |  | 0 |  | 0 |  | 0 |  | 0 |  | 0 |  | 0 | 0 | 0 | 0 | #DIV/0! | 0 |  | 0 |  | 0 |  | 0 |  | 0 |  | 0 |  | 0 |  | 0 |  | 0 |  | 0
801106 |  |  | Oznakowanie poziome - miejsce dla niepełnosprawnych na asflacie w technologii grubowarstwowej kolor niebieski zgodnie z ORD | N |  | m2 |  |  |  | 0 |  |  |  | 80.11 | RE-AA |  | Tak |  |  | 0 |  | 0 |  | 0 |  | 0 |  | 0 |  | 0 |  | 0 |  | 0 |  | 0 |  | 0 | 0 | 0 | 0 | #DIV/0! | 0 |  | 0 |  | 0 |  | 0 |  | 0 |  | 0 |  | 0 |  | 0 |  | 0 |  | 0
801107 |  |  | Oznakowanie poziome - wydzielenie miejsca postojowego P-18 | N |  | szt |  |  |  | 0 |  |  |  | 80.11 | RE-AA |  | Tak |  |  | 0 |  | 0 |  | 0 |  | 0 |  | 0 |  | 0 |  | 0 |  | 0 |  | 0 |  | 0 | 0 | 0 | 0 | #DIV/0! | 0 |  | 0 |  | 0 |  | 0 |  | 0 |  | 0 |  | 0 |  | 0 |  | 0 |  | 0
801108 |  |  | Oznakowanie poziome - płyta betonowa 60x60 cm piktogram oznaczenie miejsca dla niepełnosprawnych, miejsca dla rodziców z dziećmi | N |  | szt |  |  |  | 0 |  |  |  | 80.11 | RE-AA |  | Tak |  |  | 0 |  | 0 |  | 0 |  | 0 |  | 0 |  | 0 |  | 0 |  | 0 |  | 0 |  | 0 | 0 | 0 | 0 | #DIV/0! | 0 |  | 0 |  | 0 |  | 0 |  | 0 |  | 0 |  | 0 |  | 0 |  | 0 |  | 0
[17 empty] | Tak | [21 empty] | 0 | 0 | 0 | #DIV/0! | 0 |  | 0 |  | 0 |  | 0 |  | 0 |  | 0 |  | 0 |  | 0 |  | 0 |  | 0
|  |  | Elementy reklamowe | T | [5 empty] | 0 | [6 empty] | Tak |  |  | 0 |  | 0 |  | 0 |  | 0 |  | 0 |  | 0 |  | 0 |  | 0 |  | 0 |  | 0 | 0 | 0 | 0 | #DIV/0! | 0 |  | 0 |  | 0 |  | 0 |  | 0 |  | 0 |  | 0 |  | 0 |  | 0 |  | 0
801109 |  |  | Malowanie pylonu wjazdowego - flaga 7m | N |  | kpl |  |  |  | 0 |  |  |  | 34.10 |  |  | Tak |  |  | 0 |  | 0 |  | 0 |  | 0 |  | 0 |  | 0 |  | 0 |  | 0 |  | 0 |  | 0 | 0 | 0 | 0 | #DIV/0! | 0 |  | 0 |  | 0 |  | 0 |  | 0 |  | 0 |  | 0 |  | 0 |  | 0 |  | 0
801110 |  |  | Malowanie pylonu wjazdowego - dwunożny 9m | N |  | kpl |  |  |  | 0 |  |  |  | 34.10 |  |  | Tak |  |  | 0 |  | 0 |  | 0 |  | 0 |  | 0 |  | 0 |  | 0 |  | 0 |  | 0 |  | 0 | 0 | 0 | 0 | #DIV/0! | 0 |  | 0 |  | 0 |  | 0 |  | 0 |  | 0 |  | 0 |  | 0 |  | 0 |  | 0
801111 |  |  | Malowanie pylonu - trójstronny 12 m | N |  | kpl |  |  |  | 0 |  |  |  | 34.10 |  |  | Tak |  |  | 0 |  | 0 |  | 0 |  | 0 |  | 0 |  | 0 |  | 0 |  | 0 |  | 0 |  | 0 | 0 | 0 | 0 | #DIV/0! | 0 |  | 0 |  | 0 |  | 0 |  | 0 |  | 0 |  | 0 |  | 0 |  | 0 |  | 0
801112 |  |  | Malowanie pylonu - trójstronny 16 m | N |  | kpl |  |  |  | 0 |  |  |  | 34.10 |  |  | Tak |  |  | 0 |  | 0 |  | 0 |  | 0 |  | 0 |  | 0 |  | 0 |  | 0 |  | 0 |  | 0 | 0 | 0 | 0 | #DIV/0! | 0 |  | 0 |  | 0 |  | 0 |  | 0 |  | 0 |  | 0 |  | 0 |  | 0 |  | 0
801113 |  |  | Kasetonu podświetlany reklamowego 3 x 3 m - logo KL nad wejściem - montaż na istniejącej podkonstrukcji | T |  | szt | 1 |  |  | 0 |  |  |  | wa |  |  | Nie | Inny opis |  | 0 |  | 0 |  | 0 |  | 0 |  | 0 |  | 0 |  | 0 |  | 0 |  | 0 |  | 0 | 0 | 0 | 0 | #DIV/0! | 0 |  | 0 |  | 0 |  | 0 |  | 0 |  | 0 |  | 0 |  | 0 |  | 0 |  | 0
801114 |  |  | Kasetonu podświetlany reklamowego 3 x 3 m - logo KL - montaż na istn totemie | T |  | szt | 3 |  |  | 0 |  |  |  | wa |  |  | Nie | Inny opis |  | 0 |  | 0 |  | 0 |  | 0 |  | 0 |  | 0 |  | 0 |  | 0 |  | 0 |  | 0 | 0 | 0 | 0 | #DIV/0! | 0 |  | 0 |  | 0 |  | 0 |  | 0 |  | 0 |  | 0 |  | 0 |  | 0 |  | 0
801115 |  |  | Kasetonu podświetlany reklamowego 2,15 x 3 m - logo KL - montaż na istn podkonstrukcji elewacji Galerii | T |  | szt | 1 |  |  | 0 |  |  |  | wa |  |  | Nie | Inny opis |  | 0 |  | 0 |  | 0 |  | 0 |  | 0 |  | 0 |  | 0 |  | 0 |  | 0 |  | 0 | 0 | 0 | 0 | #DIV/0! | 0 |  | 0 |  | 0 |  | 0 |  | 0 |  | 0 |  | 0 |  | 0 |  | 0 |  | 0
801116 |  |  | Kasetonu podświetlany reklamowego 6 x 6 m - logo KL | N |  | szt |  |  |  | 0 |  |  |  | wa |  |  | Tak |  |  | 0 |  | 0 |  | 0 |  | 0 |  | 0 |  | 0 |  | 0 |  | 0 |  | 0 |  | 0 | 0 | 0 | 0 | #DIV/0! | 0 |  | 0 |  | 0 |  | 0 |  | 0 |  | 0 |  | 0 |  | 0 |  | 0 |  | 0
801117 |  |  | Kasetonu podświetlany reklamowego 1 x 2 m - logo P (parking) | N |  | szt |  |  |  | 0 |  |  |  | wa |  |  | Tak |  |  | 0 |  | 0 |  | 0 |  | 0 |  | 0 |  | 0 |  | 0 |  | 0 |  | 0 |  | 0 | 0 | 0 | 0 | #DIV/0! | 0 |  | 0 |  | 0 |  | 0 |  | 0 |  | 0 |  | 0 |  | 0 |  | 0 |  | 0
801118 |  |  | Stela 2,00 x 8,00 m, podświetlany kaseton 2,5 x 2,5 m wraz z fundamentem | N |  | szt |  |  |  | 0 |  |  |  | wa |  |  | Tak |  |  | 0 |  | 0 |  | 0 |  | 0 |  | 0 |  | 0 |  | 0 |  | 0 |  | 0 |  | 0 | 0 | 0 | 0 | #DIV/0! | 0 |  | 0 |  | 0 |  | 0 |  | 0 |  | 0 |  | 0 |  | 0 |  | 0 |  | 0
801119 |  |  | Malowanie konstrukcji bilbordów wolnostojących | N |  | szt |  |  |  | 0 |  |  |  | 34.10 |  |  | Tak |  |  | 0 |  | 0 |  | 0 |  | 0 |  | 0 |  | 0 |  | 0 |  | 0 |  | 0 |  | 0 | 0 | 0 | 0 | #DIV/0! | 0 |  | 0 |  | 0 |  | 0 |  | 0 |  | 0 |  | 0 |  | 0 |  | 0 |  | 0
[17 empty] | Tak | [21 empty] | 0 | 0 | 0 | #DIV/0! | 0 |  | 0 |  | 0 |  | 0 |  | 0 |  | 0 |  | 0 |  | 0 |  | 0 |  | 0
|  |  | Inne | T | [5 empty] | 0 | [6 empty] | Tak |  |  | 0 |  | 0 |  | 0 |  | 0 |  | 0 |  | 0 |  | 0 |  | 0 |  | 0 |  | 0 | 0 | 0 | 0 | #DIV/0! | 0 |  | 0 |  | 0 |  | 0 |  | 0 |  | 0 |  | 0 |  | 0 |  | 0 |  | 0
801120 |  |  | Wiata na wózki zakupowe - tylko fundament - płyta betonowa - 3szt | T |  | m2 | 71.28 |  |  | 0 |  |  |  | 13 |  |  | Nie | Inny opis |  | 0 |  | 0 |  | 0 |  | 0 |  | 0 |  | 0 |  | 0 |  | 0 |  | 0 |  | 0 | 0 | 0 | 0 | #DIV/0! | 0 |  | 0 |  | 0 |  | 0 |  | 0 |  | 0 |  | 0 |  | 0 |  | 0 |  | 0
801121 |  |  | separator parkingowy 2m ( wraz z montażem ) | T |  | szt | 2 |  |  | 0 |  |  |  | 13 |  |  | Nie | Inny opis |  | 0 |  | 0 |  | 0 |  | 0 |  | 0 |  | 0 |  | 0 |  | 0 |  | 0 |  | 0 | 0 | 0 | 0 | #DIV/0! | 0 |  | 0 |  | 0 |  | 0 |  | 0 |  | 0 |  | 0 |  | 0 |  | 0 |  | 0
801122 |  |  | Prowadzenie instalacji sanitarnej tłuszczowej do separatora zlokalizowanego na zewnątrz budynku. Wykop, podsypki i zasypki oraz zasypanie wykopu. | T |  | mb | 10.5 |  |  | 0 | zdjęcie , rysunek |  |  | 31 |  |  | Nie | Inny opis |  | 0 |  | 0 |  | 0 |  | 0 |  | 0 |  | 0 |  | 0 |  | 0 |  | 0 |  | 0 | 0 | 0 | 0 | #DIV/0! | 0 |  | 0 |  | 0 |  | 0 |  | 0 |  | 0 |  | 0 |  | 0 |  | 0 |  | 0
801123 |  |  | Prowadzenie instalacji sanitarnej tłuszczowej do separatora najemców zlokalizowanego na zewnątrz budynku. Wykop, podsypki i zasypki oraz zasypanie wykopu. | T |  | mb | 23 |  |  | 0 |  |  |  | 33.04 |  |  | Nie | Inny opis |  | 0 |  | 0 |  | 0 |  | 0 |  | 0 |  | 0 |  | 0 |  | 0 |  | 0 |  | 0 | 0 | 0 | 0 | #DIV/0! | 0 |  | 0 |  | 0 |  | 0 |  | 0 |  | 0 |  | 0 |  | 0 |  | 0 |  | 0
801124 |  |  | TRAFOSTACJA - malowanie elewacji, cokołu i attyki, drzwi | N |  | m2 |  |  |  | 0 |  |  |  | 34 |  |  | Tak |  |  | 0 |  | 0 |  | 0 |  | 0 |  | 0 |  | 0 |  | 0 |  | 0 |  | 0 |  | 0 | 0 | 0 | 0 | #DIV/0! | 0 |  | 0 |  | 0 |  | 0 |  | 0 |  | 0 |  | 0 |  | 0 |  | 0 |  | 0
801125 |  |  | Najemca FM - polery | N | M-MA5 | szt |  |  |  | 0 |  |  |  | 80.12 |  |  | Tak |  |  | 0 |  | 0 |  | 0 |  | 0 |  | 0 |  | 0 |  | 0 |  | 0 |  | 0 |  | 0 | 0 | 0 | 0 | #DIV/0! | 0 |  | 0 |  | 0 |  | 0 |  | 0 |  | 0 |  | 0 |  | 0 |  | 0 |  | 0
801126 |  |  | Regulacja studni/wpustów drogowych wraz z obróbkami wkół studni/wpustu, odtworzeniem nawierzchni wokół studni/wpustu | N |  | szt |  |  |  | 0 |  |  |  | 80.14 |  |  | Tak |  |  | 0 |  | 0 |  | 0 |  | 0 |  | 0 |  | 0 |  | 0 |  | 0 |  | 0 |  | 0 | 0 | 0 | 0 | #DIV/0! | 0 |  | 0 |  | 0 |  | 0 |  | 0 |  | 0 |  | 0 |  | 0 |  | 0 |  | 0
801127 |  |  | Konstrukcja stalowa - stalowe schody St3 z podestem i balustradami | T |  | kg | 493.7 |  |  | 0 |  |  |  | 35 |  |  | Nie | Inny opis |  | 0 |  | 0 |  | 0 |  | 0 |  | 0 |  | 0 |  | 0 |  | 0 |  | 0 |  | 0 | 0 | 0 | 0 | #DIV/0! | 0 |  | 0 |  | 0 |  | 0 |  | 0 |  | 0 |  | 0 |  | 0 |  | 0 |  | 0
801128 |  |  | Fundament pod schody St3 | T |  | m3 | 0.5 |  |  | 0 |  |  |  | 80.14 |  |  | Nie | Inny opis |  | 0 |  | 0 |  | 0 |  | 0 |  | 0 |  | 0 |  | 0 |  | 0 |  | 0 |  | 0 | 0 | 0 | 0 | #DIV/0! | 0 |  | 0 |  | 0 |  | 0 |  | 0 |  | 0 |  | 0 |  | 0 |  | 0 |  | 0
801129 | E |  | demontaż punktowy kostki pod montaż wiaty oraz odtworzenie kostki po jej zamontowaniu | T |  | kpl | 3 |  |  | E |  |  |  | 80.14 |  |  | Nie | Inny opis |  | E |  | E |  | E |  | E |  | E |  | E |  | E |  | E |  | E |  | E | 0 | 0 | 0 | #DIV/0! | 0 |  | 0 |  | 0 |  | 0 |  | 0 |  | 0 |  | 0 |  | 0 |  | 0 |  | 0
801129 | E |  | Naprowadzacze kół RS23 | T |  | szt | 4 |  |  | E |  |  |  | 80.14 |  |  | Nie | Inny opis |  | E |  | E |  | E |  | E |  | E |  | E |  | E |  | E |  | E |  | E | 0 | 0 | 0 | #DIV/0! | 0 |  | 0 |  | 0 |  | 0 |  | 0 |  | 0 |  | 0 |  | 0 |  | 0 |  | 0
[17 empty] | Tak | [21 empty] | 0 | 0 | 0 | #DIV/0! | 0 |  | 0 |  | 0 |  | 0 |  | 0 |  | 0 |  | 0 |  | 0 |  | 0 |  | 0
|  |  | Tereny zielone | N | [5 empty] | 0 | [6 empty] | Tak |  |  | 0 |  | 0 |  | 0 |  | 0 |  | 0 |  | 0 |  | 0 |  | 0 |  | 0 |  | 0 | 0 | 0 | 0 | #DIV/0! | 0 |  | 0 |  | 0 |  | 0 |  | 0 |  | 0 |  | 0 |  | 0 |  | 0 |  | 0
801130 |  |  | Trawnik - pielęgnacja, odchwaszczenie, dosianie, | N |  | m2 |  |  |  | 0 |  |  |  | 03.04 | RE-AA |  | Tak |  |  | 0 |  | 0 |  | 0 |  | 0 |  | 0 |  | 0 |  | 0 |  | 0 |  | 0 |  | 0 | 0 | 0 | 0 | #DIV/0! | 0 |  | 0 |  | 0 |  | 0 |  | 0 |  | 0 |  | 0 |  | 0 |  | 0 |  | 0
801131 |  |  | Trawnik z rolki wraz z pielęgnacją | N |  | m2 |  |  |  | 0 |  |  |  | 03.04 | RE-AA |  | Tak |  |  | 0 |  | 0 |  | 0 |  | 0 |  | 0 |  | 0 |  | 0 |  | 0 |  | 0 |  | 0 | 0 | 0 | 0 | #DIV/0! | 0 |  | 0 |  | 0 |  | 0 |  | 0 |  | 0 |  | 0 |  | 0 |  | 0 |  | 0
801132 |  |  | Trawnik - koszenie | N |  | m2 |  |  |  | 0 |  |  |  | 03.04 | RE-AA |  | Tak |  |  | 0 |  | 0 |  | 0 |  | 0 |  | 0 |  | 0 |  | 0 |  | 0 |  | 0 |  | 0 | 0 | 0 | 0 | #DIV/0! | 0 |  | 0 |  | 0 |  | 0 |  | 0 |  | 0 |  | 0 |  | 0 |  | 0 |  | 0
801133 |  |  | Krzewy - nasadzenie krzewów płożących | N |  | m2 |  |  |  | 0 |  |  |  | 03.03 | RE-AA |  | Tak |  |  | 0 |  | 0 |  | 0 |  | 0 |  | 0 |  | 0 |  | 0 |  | 0 |  | 0 |  | 0 | 0 | 0 | 0 | #DIV/0! | 0 |  | 0 |  | 0 |  | 0 |  | 0 |  | 0 |  | 0 |  | 0 |  | 0 |  | 0
801134 |  |  | Krzewy - pielęgnacja przycięcie | N |  | m2 |  |  |  | 0 |  |  |  | 03.02 | RE-AA |  | Tak |  |  | 0 |  | 0 |  | 0 |  | 0 |  | 0 |  | 0 |  | 0 |  | 0 |  | 0 |  | 0 | 0 | 0 | 0 | #DIV/0! | 0 |  | 0 |  | 0 |  | 0 |  | 0 |  | 0 |  | 0 |  | 0 |  | 0 |  | 0
801135 |  |  | Humus - warstwa humusu gr.20 cm | N |  | m2 |  |  |  | 0 |  |  |  | 03.02 | RE-AA |  | Tak |  |  | 0 |  | 0 |  | 0 |  | 0 |  | 0 |  | 0 |  | 0 |  | 0 |  | 0 |  | 0 | 0 | 0 | 0 | #DIV/0! | 0 |  | 0 |  | 0 |  | 0 |  | 0 |  | 0 |  | 0 |  | 0 |  | 0 |  | 0
801136 |  |  | Wysepka z kostki betonowej przy masztach oświetleniowych (wielkość 1.0 x 1.0 m) | N |  | szt |  |  |  | 0 |  |  |  | 80.07 | RE-AA |  | Tak |  |  | 0 |  | 0 |  | 0 |  | 0 |  | 0 |  | 0 |  | 0 |  | 0 |  | 0 |  | 0 | 0 | 0 | 0 | #DIV/0! | 0 |  | 0 |  | 0 |  | 0 |  | 0 |  | 0 |  | 0 |  | 0 |  | 0 |  | 0
801137 |  |  | Wykonanie opasek z kostki betonowej wokół studzienek | N |  | szt |  |  |  | 0 |  |  |  | 80.07 | RE-AA |  | Tak |  |  | 0 |  | 0 |  | 0 |  | 0 |  | 0 |  | 0 |  | 0 |  | 0 |  | 0 |  | 0 | 0 | 0 | 0 | #DIV/0! | 0 |  | 0 |  | 0 |  | 0 |  | 0 |  | 0 |  | 0 |  | 0 |  | 0 |  | 0
801138 |  |  | Chodnik - ścieżka serwisowych do urządzeń technicznych | N |  | m2 |  |  |  | 0 |  |  |  | 80.07 | RE-AA |  | Tak |  |  | 0 |  | 0 |  | 0 |  | 0 |  | 0 |  | 0 |  | 0 |  | 0 |  | 0 |  | 0 | 0 | 0 | 0 | #DIV/0! | 0 |  | 0 |  | 0 |  | 0 |  | 0 |  | 0 |  | 0 |  | 0 |  | 0 |  | 0
801139 |  |  | Wyprofilowanie skarpy | N |  | m2 |  |  |  | 0 |  |  |  | 03.06 | RE-AA |  | Tak |  |  | 0 |  | 0 |  | 0 |  | 0 |  | 0 |  | 0 |  | 0 |  | 0 |  | 0 |  | 0 | 0 | 0 | 0 | #DIV/0! | 0 |  | 0 |  | 0 |  | 0 |  | 0 |  | 0 |  | 0 |  | 0 |  | 0 |  | 0
801140 |  |  | Wzmocnienie skarpy - ułożenie płyt ażurowych | N |  | m2 |  |  |  | 0 |  |  |  | 03.06 | RE-AA |  | Tak |  |  | 0 |  | 0 |  | 0 |  | 0 |  | 0 |  | 0 |  | 0 |  | 0 |  | 0 |  | 0 | 0 | 0 | 0 | #DIV/0! | 0 |  | 0 |  | 0 |  | 0 |  | 0 |  | 0 |  | 0 |  | 0 |  | 0 |  | 0
801141 |  |  | Odbój - pałąk stalowy - ochrona lamy przy placu manewrowym | N |  | szt |  |  |  | 0 | zdjecie |  |  | 80.12 | RE-AA |  | Tak |  |  | 0 |  | 0 |  | 0 |  | 0 |  | 0 |  | 0 |  | 0 |  | 0 |  | 0 |  | 0 | 0 | 0 | 0 | #DIV/0! | 0 |  | 0 |  | 0 |  | 0 |  | 0 |  | 0 |  | 0 |  | 0 |  | 0 |  | 0
801142 |  |  | Odbój - głaz kamienny 1.0 x 1.0 x 0.75m | N | M-MA8 | szt |  |  |  | 0 |  |  |  | 80.12 | RE-AA |  | Tak |  |  | 0 |  | 0 |  | 0 |  | 0 |  | 0 |  | 0 |  | 0 |  | 0 |  | 0 |  | 0 | 0 | 0 | 0 | #DIV/0! | 0 |  | 0 |  | 0 |  | 0 |  | 0 |  | 0 |  | 0 |  | 0 |  | 0 |  | 0
[17 empty] | Tak | [21 empty] | 0 | 0 | 0 | #DIV/0! | 0 |  | 0 |  | 0 |  | 0 |  | 0 |  | 0 |  | 0 |  | 0 |  | 0 |  | 0
|  |  | System parkingowy | N | [5 empty] | 0 | [6 empty] | Tak |  |  | 0 |  | 0 |  | 0 |  | 0 |  | 0 |  | 0 |  | 0 |  | 0 |  | 0 |  | 0 | 0 | 0 | 0 | #DIV/0! | 0 |  | 0 |  | 0 |  | 0 |  | 0 |  | 0 |  | 0 |  | 0 |  | 0 |  | 0
801143 |  |  | Przygotowanie pod system: ułożenie peszli - wjazdy - automat kasowy - Info (usunięcie, wykop, odtworzenie nawierzchni) | N |  | mb |  |  |  | 0 |  |  |  | 80 | RE-AA |  | Tak |  |  | 0 |  | 0 |  | 0 |  | 0 |  | 0 |  | 0 |  | 0 |  | 0 |  | 0 |  | 0 | 0 | 0 | 0 | #DIV/0! | 0 |  | 0 |  | 0 |  | 0 |  | 0 |  | 0 |  | 0 |  | 0 |  | 0 |  | 0
801144 |  |  | Przygotownie pod system: wysepki na wjazdach na parking | N |  | szt |  |  |  | 0 |  |  |  | 80 | RE-AA |  | Tak |  |  | 0 |  | 0 |  | 0 |  | 0 |  | 0 |  | 0 |  | 0 |  | 0 |  | 0 |  | 0 | 0 | 0 | 0 | #DIV/0! | 0 |  | 0 |  | 0 |  | 0 |  | 0 |  | 0 |  | 0 |  | 0 |  | 0 |  | 0
[17 empty] | Tak | [21 empty] | 0 | 0 | 0 | #DIV/0! | 0 |  | 0 |  | 0 |  | 0 |  | 0 |  | 0 |  | 0 |  | 0 |  | 0 |  | 0
802000 |  |  | Prace Elektryczne | N | [5 empty] | 0 | [6 empty] | Tak |  |  | 0 |  | 0 |  | 0 |  | 0 |  | 0 |  | 0 |  | 0 |  | 0 |  | 0 |  | 0 | 0 | 0 | 0 | #DIV/0! | 0 |  | 0 |  | 0 |  | 0 |  | 0 |  | 0 |  | 0 |  | 0 |  | 0 |  | 0
|  |  | Demontaże | N | [5 empty] | 0 | [6 empty] | Tak |  |  | 0 |  | 0 |  | 0 |  | 0 |  | 0 |  | 0 |  | 0 |  | 0 |  | 0 |  | 0 | 0 | 0 | 0 | #DIV/0! | 0 |  | 0 |  | 0 |  | 0 |  | 0 |  | 0 |  | 0 |  | 0 |  | 0 |  | 0
802001 |  |  | Demontaż słupów oświetleniowych | N |  | szt |  |  |  | 0 |  |  |  | 85 | RE-AA |  | Tak |  |  | 0 |  | 0 |  | 0 |  | 0 |  | 0 |  | 0 |  | 0 |  | 0 |  | 0 |  | 0 | 0 | 0 | 0 | #DIV/0! | 0 |  | 0 |  | 0 |  | 0 |  | 0 |  | 0 |  | 0 |  | 0 |  | 0 |  | 0
802002 |  |  | Unieczynnienie istniejacych przewodów, kabli | N |  | kpl |  |  |  | 0 |  |  |  | 85 | RE-AA |  | Tak |  |  | 0 |  | 0 |  | 0 |  | 0 |  | 0 |  | 0 |  | 0 |  | 0 |  | 0 |  | 0 | 0 | 0 | 0 | #DIV/0! | 0 |  | 0 |  | 0 |  | 0 |  | 0 |  | 0 |  | 0 |  | 0 |  | 0 |  | 0
[17 empty] | Tak | [21 empty] | 0 | 0 | 0 | #DIV/0! | 0 |  | 0 |  | 0 |  | 0 |  | 0 |  | 0 |  | 0 |  | 0 |  | 0 |  | 0
|  |  | Sieci Zewnętrzne | N | [5 empty] | 0 | [6 empty] | Tak |  |  | 0 |  | 0 |  | 0 |  | 0 |  | 0 |  | 0 |  | 0 |  | 0 |  | 0 |  | 0 | 0 | 0 | 0 | #DIV/0! | 0 |  | 0 |  | 0 |  | 0 |  | 0 |  | 0 |  | 0 |  | 0 |  | 0 |  | 0
802003 |  |  | Słup oświetleniowy, okrągły, zabezpieczony antykorozyjnie u podstawy, kompletny wraz z fundamentem, wysięgnikiem, tabliczką łączeniową, bednarką, niezbędnym okablowaniem, orurowaniem, itp.. | N |  | szt |  |  |  | 0 |  |  |  | 85 | RE-AA |  | Tak |  |  | 0 |  | 0 |  | 0 |  | 0 |  | 0 |  | 0 |  | 0 |  | 0 |  | 0 |  | 0 | 0 | 0 | 0 | #DIV/0! | 0 |  | 0 |  | 0 |  | 0 |  | 0 |  | 0 |  | 0 |  | 0 |  | 0 |  | 0
802004 |  |  | Dostawa i montaż opraw oświetleniowych typu E191, E192 | N | M-E191 | szt |  |  |  | 0 |  |  |  | 85 | RE-AA |  | Tak |  |  | 0 |  | 0 |  | 0 |  | 0 |  | 0 |  | 0 |  | 0 |  | 0 |  | 0 |  | 0 | 0 | 0 | 0 | #DIV/0! | 0 |  | 0 |  | 0 |  | 0 |  | 0 |  | 0 |  | 0 |  | 0 |  | 0 |  | 0
802005 |  |  | Słupek X604 (z wyposażeniem) | N | X604 | szt |  |  |  | 0 |  |  |  | 85 | RE-AA |  | Tak |  |  | 0 |  | 0 |  | 0 |  | 0 |  | 0 |  | 0 |  | 0 |  | 0 |  | 0 |  | 0 | 0 | 0 | 0 | #DIV/0! | 0 |  | 0 |  | 0 |  | 0 |  | 0 |  | 0 |  | 0 |  | 0 |  | 0 |  | 0
802006 |  |  | Kabel YKXSżo 5x10 wraz z robotami ziemnymi - zasilanie słupów oświetleniowych | N |  | mb |  |  |  | 0 |  |  |  | 85 | RE-AA |  | Tak |  |  | 0 |  | 0 |  | 0 |  | 0 |  | 0 |  | 0 |  | 0 |  | 0 |  | 0 |  | 0 | 0 | 0 | 0 | #DIV/0! | 0 |  | 0 |  | 0 |  | 0 |  | 0 |  | 0 |  | 0 |  | 0 |  | 0 |  | 0
802007 |  |  | Kabel YKYżo 5x4 do zasilania reklamy zewnętrznej wraz z robotami ziemnymi | N |  | mb |  |  |  | 0 |  |  |  | 85 | RE-AA |  | Tak |  |  | 0 |  | 0 |  | 0 |  | 0 |  | 0 |  | 0 |  | 0 |  | 0 |  | 0 |  | 0 | 0 | 0 | 0 | #DIV/0! | 0 |  | 0 |  | 0 |  | 0 |  | 0 |  | 0 |  | 0 |  | 0 |  | 0 |  | 0
802008 |  |  | Kabel YKXSżo 5x16 do zasilania słupka X604 wraz z robotami ziemnymi | N |  | mb |  |  |  | 0 |  |  |  | 85 | RE-AA |  | Tak |  |  | 0 |  | 0 |  | 0 |  | 0 |  | 0 |  | 0 |  | 0 |  | 0 |  | 0 |  | 0 | 0 | 0 | 0 | #DIV/0! | 0 |  | 0 |  | 0 |  | 0 |  | 0 |  | 0 |  | 0 |  | 0 |  | 0 |  | 0
802009 |  |  | Kabel YKYżo 5x16 wraz z robotami ziemnymi - zasilanie wiaty na wózki z najbliższej latarni wraz z robotami ziemnymi oraz tabliczką łączeniową, bednarką, rurą ochronną, elementami montażowymi | N |  | mb |  |  |  | 0 |  |  |  | 85 | RE-AA |  | Tak |  |  | 0 |  | 0 |  | 0 |  | 0 |  | 0 |  | 0 |  | 0 |  | 0 |  | 0 |  | 0 | 0 | 0 | 0 | #DIV/0! | 0 |  | 0 |  | 0 |  | 0 |  | 0 |  | 0 |  | 0 |  | 0 |  | 0 |  | 0
802010 |  |  | Kabel YKYżo 5x2.5 wraz z robotami ziemnymi - zasilanie wiaty dla palących wraz z robotami ziemnymi oraz tabliczką łączeniową, bednarką, rurą ochronną, elementami montażowymi | N |  | mb |  |  |  | 0 |  |  |  | 85 | RE-AA |  | Tak |  |  | 0 |  | 0 |  | 0 |  | 0 |  | 0 |  | 0 |  | 0 |  | 0 |  | 0 |  | 0 | 0 | 0 | 0 | #DIV/0! | 0 |  | 0 |  | 0 |  | 0 |  | 0 |  | 0 |  | 0 |  | 0 |  | 0 |  | 0
802011 |  |  | Kabel YKXSżo 5x10 wraz z robotami ziemnymi - zasilanie Najemca | N |  | mb |  |  |  | 0 |  |  |  | 85 | RE-AA |  | Tak |  |  | 0 |  | 0 |  | 0 |  | 0 |  | 0 |  | 0 |  | 0 |  | 0 |  | 0 |  | 0 | 0 | 0 | 0 | #DIV/0! | 0 |  | 0 |  | 0 |  | 0 |  | 0 |  | 0 |  | 0 |  | 0 |  | 0 |  | 0
802012 |  |  | Kabel YKXSżo 5x16 wraz z robotami ziemnymi - zasilanie Najemca | N |  | mb |  |  |  | 0 |  |  |  | 85 | RE-AA |  | Tak |  |  | 0 |  | 0 |  | 0 |  | 0 |  | 0 |  | 0 |  | 0 |  | 0 |  | 0 |  | 0 | 0 | 0 | 0 | #DIV/0! | 0 |  | 0 |  | 0 |  | 0 |  | 0 |  | 0 |  | 0 |  | 0 |  | 0 |  | 0
802013 |  |  | Rura ochronna DVK 75 | N |  | kpl |  |  |  | 0 |  |  |  | 85 | RE-AA |  | Tak |  |  | 0 |  | 0 |  | 0 |  | 0 |  | 0 |  | 0 |  | 0 |  | 0 |  | 0 |  | 0 | 0 | 0 | 0 | #DIV/0! | 0 |  | 0 |  | 0 |  | 0 |  | 0 |  | 0 |  | 0 |  | 0 |  | 0 |  | 0
802014 |  |  | Rura ochronna SRS 75 | N |  | mb |  |  |  | 0 |  |  |  | 85 | RE-AA |  | Tak |  |  | 0 |  | 0 |  | 0 |  | 0 |  | 0 |  | 0 |  | 0 |  | 0 |  | 0 |  | 0 | 0 | 0 | 0 | #DIV/0! | 0 |  | 0 |  | 0 |  | 0 |  | 0 |  | 0 |  | 0 |  | 0 |  | 0 |  | 0
802015 |  |  | Kabel sygnałowy XzTKMXpw 4x2x0.8mm2 (SSP,SWiN) wraz z robotami ziemnymi | N | [9 empty] | 85 | RE-AA |  | Tak | [21 empty] | 0 | 0 | 0 | #DIV/0! | 0 |  | 0 |  | 0 |  | 0 |  | 0 |  | 0 |  | 0 |  | 0 |  | 0 |  | 0
[17 empty] | Tak | [21 empty] | 0 | 0 | 0 | #DIV/0! | 0 |  | 0 |  | 0 |  | 0 |  | 0 |  | 0 |  | 0 |  | 0 |  | 0 |  | 0
803000 |  |  | Prace Sanitarne | N | [5 empty] | 0 | [6 empty] | Tak |  |  | 0 |  | 0 |  | 0 |  | 0 |  | 0 |  | 0 |  | 0 |  | 0 |  | 0 |  | 0 | 0 | 0 | 0 | #DIV/0! | 0 |  | 0 |  | 0 |  | 0 |  | 0 |  | 0 |  | 0 |  | 0 |  | 0 |  | 0
|  |  | Demontaże | N | [5 empty] | 0 | [6 empty] | Tak |  |  | 0 |  | 0 |  | 0 |  | 0 |  | 0 |  | 0 |  | 0 |  | 0 |  | 0 |  | 0 | 0 | 0 | 0 | #DIV/0! | 0 |  | 0 |  | 0 |  | 0 |  | 0 |  | 0 |  | 0 |  | 0 |  | 0 |  | 0
803001 |  |  | Demontaż odwodnienia liniowego ACO | N |  | mb |  |  |  | 0 |  |  |  | 84.10 | RE-AA |  | Tak |  |  | 0 |  | 0 |  | 0 |  | 0 |  | 0 |  | 0 |  | 0 |  | 0 |  | 0 |  | 0 | 0 | 0 | 0 | #DIV/0! | 0 |  | 0 |  | 0 |  | 0 |  | 0 |  | 0 |  | 0 |  | 0 |  | 0 |  | 0
803002 |  |  | Unieczynnienie studni kanalizacyjnej (sanitarnej, deszczowej, separatora) | N |  | szt |  |  |  | 0 |  |  |  | 84.04 | RE-AA |  | Tak |  |  | 0 |  | 0 |  | 0 |  | 0 |  | 0 |  | 0 |  | 0 |  | 0 |  | 0 |  | 0 | 0 | 0 | 0 | #DIV/0! | 0 |  | 0 |  | 0 |  | 0 |  | 0 |  | 0 |  | 0 |  | 0 |  | 0 |  | 0
803003 |  |  | Unieczynnienie przewodu kanalizacyjnego (sanitarnego, deszczowego) | N |  | kpl |  |  |  | 0 |  |  |  | 84.04 | RE-AA |  | Tak |  |  | 0 |  | 0 |  | 0 |  | 0 |  | 0 |  | 0 |  | 0 |  | 0 |  | 0 |  | 0 | 0 | 0 | 0 | #DIV/0! | 0 |  | 0 |  | 0 |  | 0 |  | 0 |  | 0 |  | 0 |  | 0 |  | 0 |  | 0
803004 |  |  | Unieczynnienie przewodu wodociągowego | N |  | kpl |  |  |  | 0 |  |  |  | 84.04 | RE-AA |  | Tak |  |  | 0 |  | 0 |  | 0 |  | 0 |  | 0 |  | 0 |  | 0 |  | 0 |  | 0 |  | 0 | 0 | 0 | 0 | #DIV/0! | 0 |  | 0 |  | 0 |  | 0 |  | 0 |  | 0 |  | 0 |  | 0 |  | 0 |  | 0
[17 empty] | Tak | [21 empty] | 0 | 0 | 0 | #DIV/0! | 0 |  | 0 |  | 0 |  | 0 |  | 0 |  | 0 |  | 0 |  | 0 |  | 0 |  | 0
|  |  | Sieci Zewnętrzne | N | [5 empty] | 0 | [6 empty] | Tak |  |  | 0 |  | 0 |  | 0 |  | 0 |  | 0 |  | 0 |  | 0 |  | 0 |  | 0 |  | 0 | 0 | 0 | 0 | #DIV/0! | 0 |  | 0 |  | 0 |  | 0 |  | 0 |  | 0 |  | 0 |  | 0 |  | 0 |  | 0
803005 |  |  | Przewód PE100 SDR11 25x2,3 wodociągowy wraz z robotami towarzyszącymi, tj. wykonanie wykopu, podsypki, obsypki, zasypki, folię ostrzegawczą, zasypanie wykopu i odtworzenie nawierzchni oraz niezbędną armaturą, rurami osłonowymi (zasialnie IMBISS) | N |  | mb |  |  |  | 0 |  |  |  | 42.04 | RE-AA |  | Tak |  |  | 0 |  | 0 |  | 0 |  | 0 |  | 0 |  | 0 |  | 0 |  | 0 |  | 0 |  | 0 | 0 | 0 | 0 | #DIV/0! | 0 |  | 0 |  | 0 |  | 0 |  | 0 |  | 0 |  | 0 |  | 0 |  | 0 |  | 0
803006 |  |  | Przewód PE100 SDR11 25x2,3 wodociągowy wraz z robotami towarzyszącymi, tj. wykonanie wykopu, podsypki, obsypki, zasypki, folię ostrzegawczą, zasypanie wykopu i odtworzenie nawierzchni oraz niezbędną armaturą, rurami osłonowymi (zasialnie słupka X604) | N |  | mb |  |  |  | 0 |  |  |  | 42.04 | RE-AA |  | Tak |  |  | 0 |  | 0 |  | 0 |  | 0 |  | 0 |  | 0 |  | 0 |  | 0 |  | 0 |  | 0 | 0 | 0 | 0 | #DIV/0! | 0 |  | 0 |  | 0 |  | 0 |  | 0 |  | 0 |  | 0 |  | 0 |  | 0 |  | 0
803007 |  |  | Przewód PE100 SDR11 25x2,3 wodociągowy wraz z robotami towarzyszącymi, tj. wykonanie wykopu, podsypki, obsypki, zasypki, folię ostrzegawczą, zasypanie wykopu i odtworzenie nawierzchni oraz niezbędną armaturą, rurami osłonowymi (zasialnie najemcy zewnetrznego) | N |  | mb |  |  |  | 0 |  |  |  | 42.04 | RE-AA |  | Tak |  |  | 0 |  | 0 |  | 0 |  | 0 |  | 0 |  | 0 |  | 0 |  | 0 |  | 0 |  | 0 | 0 | 0 | 0 | #DIV/0! | 0 |  | 0 |  | 0 |  | 0 |  | 0 |  | 0 |  | 0 |  | 0 |  | 0 |  | 0
803008 |  |  | Przewód PVC-U Ø160 kanalizacji sanitarnej wraz z robotami towarzyszącymi, tj. wykonanie wykopu, podsypki, obsypki, zasypki, folię ostrzegawczą, zasypanie wykopu i odtworzenie nawierzchni. | N | EW3 | mb |  |  |  | 0 |  |  |  | 42.06 | RE-AA |  | Tak |  |  | 0 |  | 0 |  | 0 |  | 0 |  | 0 |  | 0 |  | 0 |  | 0 |  | 0 |  | 0 | 0 | 0 | 0 | #DIV/0! | 0 |  | 0 |  | 0 |  | 0 |  | 0 |  | 0 |  | 0 |  | 0 |  | 0 |  | 0
803009 |  |  | Przewód PVC-U Ø200 kanalizacji sanitarnej wraz z robotami towarzyszącymi, tj. wykonanie wykopu, podsypki, obsypki, zasypki, folię ostrzegawczą, zasypanie wykopu i odtworzenie nawierzchni. | N | EW3 | mb |  |  |  | 0 |  |  |  | 42.06 | RE-AA |  | Tak |  |  | 0 |  | 0 |  | 0 |  | 0 |  | 0 |  | 0 |  | 0 |  | 0 |  | 0 |  | 0 | 0 | 0 | 0 | #DIV/0! | 0 |  | 0 |  | 0 |  | 0 |  | 0 |  | 0 |  | 0 |  | 0 |  | 0 |  | 0
803010 |  |  | Przewód tłoczny PEHD kanalizacji sanitarnej DN90 wraz z robotami towarzyszącymi, tj. wykonanie wykopu, podsypki, obsypki, zasypki, folię ostrzegawczą, zasypanie wykopu i odtworzenie nawierzchni. | N |  | mb |  |  |  | 0 |  |  |  | 42.06 | RE-AA |  | Tak |  |  | 0 |  | 0 |  | 0 |  | 0 |  | 0 |  | 0 |  | 0 |  | 0 |  | 0 |  | 0 | 0 | 0 | 0 | #DIV/0! | 0 |  | 0 |  | 0 |  | 0 |  | 0 |  | 0 |  | 0 |  | 0 |  | 0 |  | 0
803011 |  |  | Podłączenie baru kontenerowego IMBISS żeliwo KLM DN150 wraz z robotami towarzyszącymi, tj. wykonanie wykopu, podsypki, obsypki, zasypki, folię ostrzegawczą, zasypanie wykopu i odtworzenie nawierzchni. | N |  | mb |  |  |  | 0 |  |  |  | 42.13 | RE-AA |  | Tak |  |  | 0 |  | 0 |  | 0 |  | 0 |  | 0 |  | 0 |  | 0 |  | 0 |  | 0 |  | 0 | 0 | 0 | 0 | #DIV/0! | 0 |  | 0 |  | 0 |  | 0 |  | 0 |  | 0 |  | 0 |  | 0 |  | 0 |  | 0
803012 |  |  | Separator tłuszczu dla kanalizacji tłuszczowej z budynku dział MWS- o wielkości 4/400 | N | M-SFA1 | kpl |  |  |  | 0 |  |  |  | 11.03 | RE-AA |  | Tak |  |  | 0 |  | 0 |  | 0 |  | 0 |  | 0 |  | 0 |  | 0 |  | 0 |  | 0 |  | 0 | 0 | 0 | 0 | #DIV/0! | 0 |  | 0 |  | 0 |  | 0 |  | 0 |  | 0 |  | 0 |  | 0 |  | 0 |  | 0
803013 |  |  | Separator tłuszczu dla kanalizacji tłuszczowej z baru kontenerowego IMBISS- o wielkości 4/400 | N | M-SFA1 | kpl |  |  |  | 0 |  |  |  | 11.03 | RE-AA |  | Tak |  |  | 0 |  | 0 |  | 0 |  | 0 |  | 0 |  | 0 |  | 0 |  | 0 |  | 0 |  | 0 | 0 | 0 | 0 | #DIV/0! | 0 |  | 0 |  | 0 |  | 0 |  | 0 |  | 0 |  | 0 |  | 0 |  | 0 |  | 0
803014 |  |  | Studnia osadnikowa dla kanalizcji sanitarnej z pom. 4.08 (SBE8) z włazem klasy D400 | N | EW5 | kpl |  |  |  | 0 |  |  |  | 11.04 | RE-AA |  | Tak |  |  | 0 |  | 0 |  | 0 |  | 0 |  | 0 |  | 0 |  | 0 |  | 0 |  | 0 |  | 0 | 0 | 0 | 0 | #DIV/0! | 0 |  | 0 |  | 0 |  | 0 |  | 0 |  | 0 |  | 0 |  | 0 |  | 0 |  | 0
803015 |  |  | Studnia przyłączeniowa - bar IMBISS beton DN1800 H=1,85; Właz szczelny żeliwny klasa D400 z wypełnieniem betonowym, rewizja DN110 kanalizacji sanitarnej, na przewodzie wody zawór odcinający ze spustem DN20 | N |  | kpl |  |  |  | 0 |  |  |  | 42.13 | RE-AA |  | Tak |  |  | 0 |  | 0 |  | 0 |  | 0 |  | 0 |  | 0 |  | 0 |  | 0 |  | 0 |  | 0 | 0 | 0 | 0 | #DIV/0! | 0 |  | 0 |  | 0 |  | 0 |  | 0 |  | 0 |  | 0 |  | 0 |  | 0 |  | 0
803016 |  |  | Studnia przyłączeniow dla najemcy zewnętrznego beton DN1500 H=2,00; Właz szczelny żeliwny klasa D400 z wypełnieniem betonowym, rewizja DN110 kanalizacji sanitarnej, na przewodzie wody zawór odcinający ze spustem DN20 | N |  | kpl |  |  |  | 0 |  |  |  | 42.13 | RE-AA |  | Tak |  |  | 0 |  | 0 |  | 0 |  | 0 |  | 0 |  | 0 |  | 0 |  | 0 |  | 0 |  | 0 | 0 | 0 | 0 | #DIV/0! | 0 |  | 0 |  | 0 |  | 0 |  | 0 |  | 0 |  | 0 |  | 0 |  | 0 |  | 0
803017 |  |  | Studnia rewizyjna DN1000 z włazem klasy D400 | N | EW5 | kpl |  |  |  | 0 |  |  |  | 42.13 | RE-AA |  | Tak |  |  | 0 |  | 0 |  | 0 |  | 0 |  | 0 |  | 0 |  | 0 |  | 0 |  | 0 |  | 0 | 0 | 0 | 0 | #DIV/0! | 0 |  | 0 |  | 0 |  | 0 |  | 0 |  | 0 |  | 0 |  | 0 |  | 0 |  | 0
803018 |  |  | Studnia rewizyjna DN1200 z włazem klasy D400 | N | EW5 | kpl |  |  |  | 0 |  |  |  | 42.13 | RE-AA |  | Tak |  |  | 0 |  | 0 |  | 0 |  | 0 |  | 0 |  | 0 |  | 0 |  | 0 |  | 0 |  | 0 | 0 | 0 | 0 | #DIV/0! | 0 |  | 0 |  | 0 |  | 0 |  | 0 |  | 0 |  | 0 |  | 0 |  | 0 |  | 0
803019 |  |  | Studnia rewizyjna tworzywowa BASIC Ø400 kanalizacji sanitarnej, H=0,93m | N | EW5 | kpl |  |  |  | 0 |  |  |  | 42.13 | RE-AA |  | Tak |  |  | 0 |  | 0 |  | 0 |  | 0 |  | 0 |  | 0 |  | 0 |  | 0 |  | 0 |  | 0 | 0 | 0 | 0 | #DIV/0! | 0 |  | 0 |  | 0 |  | 0 |  | 0 |  | 0 |  | 0 |  | 0 |  | 0 |  | 0
803020 |  |  | Przejścia szczelne, [tuleja Ø160 z uszczelką] | N |  | szt |  |  |  | 0 |  |  |  | 42.13 | RE-AA |  | Tak |  |  | 0 |  | 0 |  | 0 |  | 0 |  | 0 |  | 0 |  | 0 |  | 0 |  | 0 |  | 0 | 0 | 0 | 0 | #DIV/0! | 0 |  | 0 |  | 0 |  | 0 |  | 0 |  | 0 |  | 0 |  | 0 |  | 0 |  | 0
803021 |  |  | Przejścia szczelne, [tuleja Ø200 z uszczelką] | N |  | szt |  |  |  | 0 |  |  |  | 42.13 | RE-AA |  | Tak |  |  | 0 |  | 0 |  | 0 |  | 0 |  | 0 |  | 0 |  | 0 |  | 0 |  | 0 |  | 0 | 0 | 0 | 0 | #DIV/0! | 0 |  | 0 |  | 0 |  | 0 |  | 0 |  | 0 |  | 0 |  | 0 |  | 0 |  | 0
803022 |  |  | Kabel grzejny z ogranicznikiem mocy ułożony na przewodach kanalizacji sanitarnej DN150, termostat | N |  | mb |  |  |  | 0 |  |  |  | 42.13 | RE-AA |  | Tak |  |  | 0 |  | 0 |  | 0 |  | 0 |  | 0 |  | 0 |  | 0 |  | 0 |  | 0 |  | 0 | 0 | 0 | 0 | #DIV/0! | 0 |  | 0 |  | 0 |  | 0 |  | 0 |  | 0 |  | 0 |  | 0 |  | 0 |  | 0
803023 |  |  | Izolacja termiczna np. wełna mineralna pod folią PVC, ułożona na przewodzie kanalizacji sanitarnej PVC-U Ø160 | N |  | mb |  |  |  | 0 |  |  |  | 42.13 | RE-AA |  | Tak |  |  | 0 |  | 0 |  | 0 |  | 0 |  | 0 |  | 0 |  | 0 |  | 0 |  | 0 |  | 0 | 0 | 0 | 0 | #DIV/0! | 0 |  | 0 |  | 0 |  | 0 |  | 0 |  | 0 |  | 0 |  | 0 |  | 0 |  | 0
803024 |  |  | Klapa zwrotna końcowa, typ 0 | N |  | szt |  |  |  | 0 |  |  |  | 42.13 | RE-AA |  | Tak |  |  | 0 |  | 0 |  | 0 |  | 0 |  | 0 |  | 0 |  | 0 |  | 0 |  | 0 |  | 0 | 0 | 0 | 0 | #DIV/0! | 0 |  | 0 |  | 0 |  | 0 |  | 0 |  | 0 |  | 0 |  | 0 |  | 0 |  | 0
803025 |  |  | Ruszty wpustów drogowych | N |  | szt |  |  |  | 0 |  |  |  | 42.13 | RE-AA |  | Tak |  |  | 0 |  | 0 |  | 0 |  | 0 |  | 0 |  | 0 |  | 0 |  | 0 |  | 0 |  | 0 | 0 | 0 | 0 | #DIV/0! | 0 |  | 0 |  | 0 |  | 0 |  | 0 |  | 0 |  | 0 |  | 0 |  | 0 |  | 0
803026 |  |  | Włazy studni kanalizacyjnych | N |  | szt |  |  |  | 0 |  |  |  | 42.13 | RE-AA |  | Tak |  |  | 0 |  | 0 |  | 0 |  | 0 |  | 0 |  | 0 |  | 0 |  | 0 |  | 0 |  | 0 | 0 | 0 | 0 | #DIV/0! | 0 |  | 0 |  | 0 |  | 0 |  | 0 |  | 0 |  | 0 |  | 0 |  | 0 |  | 0
803027 |  |  | Stalowa rura osłonowa DN250 | N |  | mb |  |  |  | 0 |  |  |  | 42.13 | RE-AA |  | Tak |  |  | 0 |  | 0 |  | 0 |  | 0 |  | 0 |  | 0 |  | 0 |  | 0 |  | 0 |  | 0 | 0 | 0 | 0 | #DIV/0! | 0 |  | 0 |  | 0 |  | 0 |  | 0 |  | 0 |  | 0 |  | 0 |  | 0 |  | 0
803028 |  |  | Stalowa dwudzielna rura osłonowa DN300 | N |  | mb |  |  |  | 0 |  |  |  | 42.13 | RE-AA |  | Tak |  |  | 0 |  | 0 |  | 0 |  | 0 |  | 0 |  | 0 |  | 0 |  | 0 |  | 0 |  | 0 | 0 | 0 | 0 | #DIV/0! | 0 |  | 0 |  | 0 |  | 0 |  | 0 |  | 0 |  | 0 |  | 0 |  | 0 |  | 0
803029 |  |  | Stalowe rury osłonowe DN50 | N |  | mb |  |  |  | 0 |  |  |  | 42.13 | RE-AA |  | Tak |  |  | 0 |  | 0 |  | 0 |  | 0 |  | 0 |  | 0 |  | 0 |  | 0 |  | 0 |  | 0 | 0 | 0 | 0 | #DIV/0! | 0 |  | 0 |  | 0 |  | 0 |  | 0 |  | 0 |  | 0 |  | 0 |  | 0 |  | 0
803030 |  |  | Zasuwa klinowa 3/4" z obustronnym złączem do rur PE, wraz z obudową teleskopową i skrzynką uliczną | N |  | szt |  |  |  | 0 |  |  |  | 42.13 | RE-AA |  | Tak |  |  | 0 |  | 0 |  | 0 |  | 0 |  | 0 |  | 0 |  | 0 |  | 0 |  | 0 |  | 0 | 0 | 0 | 0 | #DIV/0! | 0 |  | 0 |  | 0 |  | 0 |  | 0 |  | 0 |  | 0 |  | 0 |  | 0 |  | 0
803031 |  |  | Hydranty zewnętrzne z płaszczem pionowym | N | SÜF1 | kpl |  |  |  | 0 |  |  |  | 49 | RE-AA |  | Tak |  |  | 0 |  | 0 |  | 0 |  | 0 |  | 0 |  | 0 |  | 0 |  | 0 |  | 0 |  | 0 | 0 | 0 | 0 | #DIV/0! | 0 |  | 0 |  | 0 |  | 0 |  | 0 |  | 0 |  | 0 |  | 0 |  | 0 |  | 0
[17 empty] | Tak | [21 empty] | 0 | 0 | 0 | #DIV/0! | 0 |  | 0 |  | 0 |  | 0 |  | 0 |  | 0 |  | 0 |  | 0 |  | 0 |  | 0
|  |  | Inne | [13 empty] | Tak | [21 empty] | 0 | 0 | 0 | #DIV/0! | 0 |  | 0 |  | 0 |  | 0 |  | 0 |  | 0 |  | 0 |  | 0 |  | 0 |  | 0
803032 |  |  | Czyszczenie studni kanalizacji sanitarnej i deszczowej | N |  | szt |  |  |  | 0 |  |  |  | 42.16 | RE-AA |  | Tak |  |  | 0 |  | 0 |  | 0 |  | 0 |  | 0 |  | 0 |  | 0 |  | 0 |  | 0 |  | 0 | 0 | 0 | 0 | #DIV/0! | 0 |  | 0 |  | 0 |  | 0 |  | 0 |  | 0 |  | 0 |  | 0 |  | 0 |  | 0
803033 |  |  | Czyszczenie wpustów i koszy kanalizacji deszczowej | N |  | szt |  |  |  | 0 |  |  |  | 42.16 | RE-AA |  | Tak |  |  | 0 |  | 0 |  | 0 |  | 0 |  | 0 |  | 0 |  | 0 |  | 0 |  | 0 |  | 0 | 0 | 0 | 0 | #DIV/0! | 0 |  | 0 |  | 0 |  | 0 |  | 0 |  | 0 |  | 0 |  | 0 |  | 0 |  | 0
803034 |  |  | Konserwacja rusztów wpustów deszczowych i włazów studni kanalizacyjnych | N |  | szt |  |  |  | 0 |  |  |  | 42.16 | RE-AA |  | Tak |  |  | 0 |  | 0 |  | 0 |  | 0 |  | 0 |  | 0 |  | 0 |  | 0 |  | 0 |  | 0 | 0 | 0 | 0 | #DIV/0! | 0 |  | 0 |  | 0 |  | 0 |  | 0 |  | 0 |  | 0 |  | 0 |  | 0 |  | 0
803035 |  |  | Malowanie/oznakowanie instalacji zewnetrznych na pokrywach studzienek i separatorów | N |  | szt |  |  |  | 0 |  |  |  | 42.16 | RE-AA |  | Tak |  |  | 0 |  | 0 |  | 0 |  | 0 |  | 0 |  | 0 |  | 0 |  | 0 |  | 0 |  | 0 | 0 | 0 | 0 | #DIV/0! | 0 |  | 0 |  | 0 |  | 0 |  | 0 |  | 0 |  | 0 |  | 0 |  | 0 |  | 0
803036 |  |  | Betonowa rynna z kostki brukowej, 16/16/10 cm, 3-pasmowa zaokrąglona w środku, jako rynna odwadniająca. Brukowanie z podłożem betonowym. | N | M-EW2 | mb |  |  |  | 0 |  |  |  | 09 | RE-AA |  | Tak |  |  | 0 |  | 0 |  | 0 |  | 0 |  | 0 |  | 0 |  | 0 |  | 0 |  | 0 |  | 0 | 0 | 0 | 0 | #DIV/0! | 0 |  | 0 |  | 0 |  | 0 |  | 0 |  | 0 |  | 0 |  | 0 |  | 0 |  | 0
803037 |  |  | Kosz wpustu deszczowego poj.ok 40L | N |  | szt |  |  |  | 0 |  |  |  | 42.06 | RE-AA |  | Tak |  |  | 0 |  | 0 |  | 0 |  | 0 |  | 0 |  | 0 |  | 0 |  | 0 |  | 0 |  | 0 | 0 | 0 | 0 | #DIV/0! | 0 |  | 0 |  | 0 |  | 0 |  | 0 |  | 0 |  | 0 |  | 0 |  | 0 |  | 0
[17 empty] | Tak | [21 empty] | 0 | 0 | 0 | #DIV/0! | 0 |  | 0 |  | 0 |  | 0 |  | 0 |  | 0 |  | 0 |  | 0 |  | 0 |  | 0
[17 empty] | Tak | [21 empty] | 0 | 0 | 0 | #DIV/0! | 0 |  | 0 |  | 0 |  | 0 |  | 0 |  | 0 |  | 0 |  | 0 |  | 0 |  | 0
900000 |  |  | PRACE PRZEKAZANE PRZEZ DZIAŁ EKSPLOATACJI | N | [5 empty] | 0 | [6 empty] | Tak |  |  | 0 |  | 0 |  | 0 |  | 0 |  | 0 |  | 0 |  | 0 |  | 0 |  | 0 |  | 0 | 0 | 0 | 0 | #DIV/0! | 0 |  | 0 |  | 0 |  | 0 |  | 0 |  | 0 |  | 0 |  | 0 |  | 0 |  | 0
901000 |  |  | Prace Ogólnobudowlane | N | [5 empty] | 0 | [6 empty] | Tak |  |  | 0 |  | 0 |  | 0 |  | 0 |  | 0 |  | 0 |  | 0 |  | 0 |  | 0 |  | 0 | 0 | 0 | 0 | #DIV/0! | 0 |  | 0 |  | 0 |  | 0 |  | 0 |  | 0 |  | 0 |  | 0 |  | 0 |  | 0
901001 |  |  |  | N |  |  | 0 |  |  | 0 | [6 empty] | Tak |  |  | 0 |  | 0 |  | 0 |  | 0 |  | 0 |  | 0 |  | 0 |  | 0 |  | 0 |  | 0 | 0 | 0 | 0 | #DIV/0! | 0 |  | 0 |  | 0 |  | 0 |  | 0 |  | 0 |  | 0 |  | 0 |  | 0 |  | 0
901002 |  |  |  | N |  |  | 0 |  |  | 0 | [6 empty] | Tak |  |  | 0 |  | 0 |  | 0 |  | 0 |  | 0 |  | 0 |  | 0 |  | 0 |  | 0 |  | 0 | 0 | 0 | 0 | #DIV/0! | 0 |  | 0 |  | 0 |  | 0 |  | 0 |  | 0 |  | 0 |  | 0 |  | 0 |  | 0
[17 empty] | Tak | [21 empty] | 0 | 0 | 0 | #DIV/0! | 0 |  | 0 |  | 0 |  | 0 |  | 0 |  | 0 |  | 0 |  | 0 |  | 0 |  | 0
902000 |  |  | Prace Elektryczne | N | [5 empty] | 0 | [6 empty] | Tak |  |  | 0 |  | 0 |  | 0 |  | 0 |  | 0 |  | 0 |  | 0 |  | 0 |  | 0 |  | 0 | 0 | 0 | 0 | #DIV/0! | 0 |  | 0 |  | 0 |  | 0 |  | 0 |  | 0 |  | 0 |  | 0 |  | 0 |  | 0
902001 |  |  |  | N |  |  | 0 |  |  | 0 | [6 empty] | Tak |  |  | 0 |  | 0 |  | 0 |  | 0 |  | 0 |  | 0 |  | 0 |  | 0 |  | 0 |  | 0 | 0 | 0 | 0 | #DIV/0! | 0 |  | 0 |  | 0 |  | 0 |  | 0 |  | 0 |  | 0 |  | 0 |  | 0 |  | 0
902002 |  |  |  | N |  |  | 0 |  |  | 0 | [6 empty] | Tak |  |  | 0 |  | 0 |  | 0 |  | 0 |  | 0 |  | 0 |  | 0 |  | 0 |  | 0 |  | 0 | 0 | 0 | 0 | #DIV/0! | 0 |  | 0 |  | 0 |  | 0 |  | 0 |  | 0 |  | 0 |  | 0 |  | 0 |  | 0
[17 empty] | Tak | [21 empty] | 0 | 0 | 0 | #DIV/0! | 0 |  | 0 |  | 0 |  | 0 |  | 0 |  | 0 |  | 0 |  | 0 |  | 0 |  | 0
903000 |  |  | Prace Sanitarne | N | [5 empty] | 0 | [6 empty] | Tak |  |  | 0 |  | 0 |  | 0 |  | 0 |  | 0 |  | 0 |  | 0 |  | 0 |  | 0 |  | 0 | 0 | 0 | 0 | #DIV/0! | 0 |  | 0 |  | 0 |  | 0 |  | 0 |  | 0 |  | 0 |  | 0 |  | 0 |  | 0
903001 |  |  |  | N |  |  | 0 |  |  | 0 | [6 empty] | Tak |  |  | 0 |  | 0 |  | 0 |  | 0 |  | 0 |  | 0 |  | 0 |  | 0 |  | 0 |  | 0 | 0 | 0 | 0 | #DIV/0! | 0 |  | 0 |  | 0 |  | 0 |  | 0 |  | 0 |  | 0 |  | 0 |  | 0 |  | 0
903002 |  |  |  | N |  |  | 0 |  |  | 0 | [6 empty] | Tak |  |  | 0 |  | 0 |  | 0 |  | 0 |  | 0 |  | 0 |  | 0 |  | 0 |  | 0 |  | 0 | 0 | 0 | 0 | #DIV/0! | 0 |  | 0 |  | 0 |  | 0 |  | 0 |  | 0 |  | 0 |  | 0 |  | 0 |  | 0
[17 empty] | Tak | [21 empty] | 0 | 0 | 0 | #DIV/0! | 0 |  | 0 |  | 0 |  | 0 |  | 0 |  | 0 |  | 0 |  | 0 |  | 0 |  | 0
|  |  | PODSUMOWANIE - WSZYSTKIE PRACE - RAZEM: | [6 empty] | 132.24 | [6 empty] | Tak |  |  | #REF! |  | #REF! |  | #REF! |  | #REF! |  | #REF! |  | #REF! |  | #REF! |  | #REF! |  | #REF! |  | #REF! | #REF! | #REF! | #REF! | #REF!
PODSUMOWANIE - POSZCZEGÓLNE DZIAŁY:
101000 |  |  | ROBOTY PRZYGOTOWAWCZE / ZAPLECZE BUDOWY | [6 empty] | 0
200000 |  |  | DEMONTAŻE | [6 empty] | 0
300000 |  |  | ROBOTY BUDOWLANE | [6 empty] | 132.24
|  | I | Strefa I - Sala Sprzedaży | [6 empty] | 0
|  | II | Strefa II - Wiatrołap, Pasaż | [6 empty] | 0
|  | III | Strefa III - Najemcy | [6 empty] | 0
|  | IV | Strefa IV - MWS | [6 empty] | 0
|  | V | Strefa V - Magazyn, Butelkownia | [6 empty] | 0
|  | VI | Strefa VI - Toalety dla Klientów, Pomieszczenia Socjalne, Pom. Przyjęcia Towaru | [6 empty] | 132.24
|  | VII | Strefa VII - Chłodnie i Mroźnie | [6 empty] | 0
|  | VIII | Strefa VIII - Pomieszczenia Techniczne | [6 empty] | 0
|  | IX | Strefa IX - Piekarnia | [6 empty] | 0
|  | X | Strefa X - Rampa | [6 empty] | 0
|  | XI | Strefa XI - Dach | [6 empty] | 0
|  | XII | Strefa XII - Reklamy | [6 empty] | 0
|  | XIII | Strefa XIII - Elewacja | [6 empty] | 0
|  | AA | Inne - pozostałe prace w strefach | [6 empty] | 0
400000 |  |  | INSTALACJE ELEKTRYCZNE | [6 empty] | 0
401000 |  |  | DEMONTAŻE | [6 empty] | 0
|  |  | Koryta, Kable i przewody, Rozdzielnice, Oswietlenie, Gniazda | [6 empty] | 0
406000 |  |  | INSTALACJA OŚWIETLENIA AWARYJNEGO | [6 empty] | 0
409000 |  |  | SYSTEM SSWIN | [6 empty] | 0
410000 |  |  | SYSTEM PRZECIWPOŻAROWY SSP | [6 empty] | 0
411000 |  |  | SYSTEM NAGŁOŚNIENIOWY DSO | [6 empty] | 0
412000 |  |  | SIEĆ STRUKTURALNA I TELEFONICZNA | [6 empty] | 0
413000 |  |  | INSTALACJA CCTV | [6 empty] | 0
414000 |  |  | ODDYMIANIE (klapy wraz z wyposażeniem i siłownikiem ujęte są w dziale 03.03.000) | [6 empty] | 0
415000 |  |  | INSTALACJA ANTENOWA | [6 empty] | 0
416000 |  |  | ZASILACZ SIECIOWY (Z AKUMULATORAMI) | [6 empty] | 0
500000 |  |  | MSR, L-Box | [6 empty] | 0
501000 |  |  | DEMONTAŻ | [6 empty] | 0
05.02.000 |  |  | MSR | [6 empty] | 0
503000 |  |  | System L-Boxa | [6 empty] | 0
600000 |  |  | INSTALACJA TRYSKACZOWA | [6 empty] | 0
601000 |  |  | DEMONTAŻ | [6 empty] | 0
602000 |  |  | SIEĆ PODSTROPOWA | [6 empty] | 0
603000 |  |  | USUNIĘCIE USTEREK VDS | [6 empty] | 0
700000 |  |  | INSTALACJE SANITARNE I WENTYLACYJNE | [6 empty] | 0
701000 |  |  | DEMONTAŻE | [6 empty] | 0
702000 |  |  | INSTALACJE WENTYLACYJNE I KLIMATYZACYJNE | [6 empty] | 0
0 |  |  | INSTALACJE GRZEWCZE | [6 empty] | 0
0 |  |  | INSTALACJE WODNO - KANALIZACYJNE WEWNĘTRZNE | [6 empty] | 0
800000 |  |  | TERENY ZEWNĘTRZNE | [6 empty] | 0
801000 |  |  | Prace Ogólnobudowlane | [6 empty] | 0
|  |  | Demontaże | [6 empty] | 0
|  |  | Roboty Ogólnobudowlane | [6 empty] | 0
802000 |  |  | Prace Elektryczne | [6 empty] | 0
|  |  | Demontaże | [6 empty] | 0
|  |  | Sieci Zewnętrzne | [6 empty] | 0
803000 |  |  | Prace Sanitarne | [6 empty] | 0
|  |  | Demontaże | [6 empty] | 0
|  |  | Sieci Zewnętrzne | [6 empty] | 0
900000 |  |  | PRACE PRZEKAZANE PRZEZ DZIAŁ EKSPLOATACJI | [6 empty] | 0
901000 |  |  | Prace Ogólnobudowlane | [6 empty] | 0
902000 |  |  | Prace Elektryczne | [6 empty] | 0
903000 |  |  | Prace Sanitarne | [6 empty] | 0
|  |  | Demontaże - Razem wszystkie branże i tereny zewnetrzne | [6 empty] | 0
|  |  | PODSUMOWANIE - WSZYSTKIE PRACE - RAZEM: | [6 empty] | 132.24
Note on AU5: Krzysztof Viebeck: Tutaj wprowadzamy ilość oferentów. Jest to potrzebne aby funkcja określająca oferte najniższą dla danej pozycji faktycznie ją wskazała, a nie wskazała wartość 0.
Note on T6: Krzysztof Viebeck: Poniższe funkcje słuzą do weryfikowania zmian wprowadzonych przez projektanta aby uprościć szukania błędów
Note on B7: Martin Kölle: Positionsart: = Normalposition G = Grundposition A = Alternativposition E = Eventualposition ohne Gesamtpreis ausgeworfen M = Eventualposition mit Gesamtpreis ausgeworfen
Note on Q7: Krzysztof Viebeck: Klasyfikacja kosztów według Gewerk (każdy numer reprezentuje inny Gewerk)
Note on R7: Krzysztof Viebeck: Klasyfikacja kosztu według klasyfikacji Kostenaufteilung (używana w KP)
Note on T7: Krzysztof Viebeck: Funkcja weryfikuje czy pozycja w danym wierszu jest zgodna z oryginalnym LV, czyli czy zgadza się numer LP oraz Opis. W tym celu następuje porównanie pozycji z pozycjami z oryginalnego szablonu LV zapisanymi w arkuszu Zaplecze_Weryfikacja. Jeżeli pozycja jest zgodna funkcja zwraca "Tak", jeżeli nie jest zgodna funkcja zwraca "Nie". Powód niezgodności jest ustalany w kolumnie obok po prawej stronie.
Note on U7: Krzysztof Viebeck: Funkcja ta zwraca powód niezgodności pozycji z pozycjami w oryginalnym szablonie LV. W skrócie: Funkcja ta informuje dlaczego dana pozycja została uznana za niezgodną z pozycją w szablonie. Jeżeli pozycja jest zgodna z Szablonem LV w kolumnie U jest wartość "Tak" w tym przypadku ta funkcja nie zwraca nic. W przypadku gdy pozycja jest niezgodna z szablonem LV w kolumnie U jest wartość "Nie", wtedy funkcja zwraca przycyznę niezgodności. Możliwimy wartościami zwracanymi są: "Inny numer Lp " - zastosowany numer LP nie jest zgodny z żadny mnumerem znajdującym się w szablonie LV, oznacza to że albo wpisano zły numer Lp. albo dodano nową pozycje i tym samym taki numer LP nie istnieje w szablonie "Inny opis" - opis danej pozycji nie występuje w szablonie LV pod danym numerem Lp., oznacza to że zmodyfikowano opis pozycji co jest niedopuszczalne. W przypadku zmian w opisie należy stworzyć nową pozycję. Jeżeli jest to zmiana bo do zmiany takiej doszło w KABIE należy wprowadzić tą zmianę w szablonie LV oraz niezwłocznie poinformować księgowośc. Ewentualnie w opisie pozycji LV może być drobna różnica typu literówka, wtedy należy to naprawić. "Nieznana przyczyna" - przyczyna niezgodności jest nie znana, zarówno pozycja może być niezgodna z szablonem, jak i może istnieć problem z jej szukaniem (np. funkcja w kolumnie U została uszkodzona lub w dowolnym miejscu w pozycji może istnieć literówka, inny format itp. itd. co z punktu widzenia logiki funkcji jest niezgodnością (każdy znak musi być zgodny aby istniała zgodność).

## Zaplecze (hidden)
Realizacja Tak/Nie |  | Format cena jedn. Nie blokowany:
Tak | T
Nie | N
Zabezpieczenie pustego miejsca
Puste
REORGA
Abbruch
RE-Rohbau
RE-Anbau
RE-Dach
RE-Fassade
RE-Ausbau
RE-Zone1
RE-Zone2
RE-Zone3
RE-Zone4
RE-Zone5
RE-Zone6
RE-Zone7
RE-Zone8
RE-Zone9
RE-Sonderkosten
RE-TGA
RE-AA
RE-Provisorium
RE-RISIKO
Vertrieb
Beschaffung
Note on A1: Krzysztof Viebeck: W arkuszu LV istnieje kolumna Realizacja Tak/Nie w tej kolumnie ustala się czy dana robota jest wykonywana czy nie. W przypadku nierealizowanej roboty wpisuje się N a w przypadku realizowanej roboty T. W celu zapewnienia możliwości wyboru tylko T lub N wprowadzono kontrolę poprawności danych za pomocą poniższej listy.

## Zaplecze_Weryfikacja (hidden)
Lp. | Opis
101000 | ROBOTY PRZYGOTOWAWCZE / ZAPLECZE BUDOWY
101001 | Organizacja zaplecza budowy
101002 | Koszty gwarancji i ubezpieczeń zgodnie z wzorem Umowy o Roboty Budowlane. Koszty gwarancji na części ruchome 24 miesiące w przypadku, gdy gwarancja producenta jest krótsza niż 24 miesiące | Komentarz: W tym arkuszu została umieszona tabela zawierająca pozycje z oryginalnego szablonu LV wraz z numerem Lp. Tabela ta służy jako punkt odniesienia w celu ustalenia czy pozycja w LV jest oryginalną pozycją lub czy jest pozycją nową. Zabieg ten służy między innymi po to aby móc wyfiltrować nowo dodane pozycje lub pozycje zmodyfikowane i sprawdzić ich ważne elementy takie jak np. numer grupy kosztów.
101003 | Obmiar powykonawczy obiektu (budynek i tereny zewnętrzne) sporządzony według wzoru Zleceniodawcy.
101004 | Wykonanie przegród szczelnych z płyt gipsowo-kartonowych jednostronnie pojedynczo płytowanych na wysokość hali z uszczelnieniem wszystkich połączeń (pełna szczelność przegrody) dla wygrodzenia: a) strefy MWS wraz z tymczasową bramą foliową pomiedzy magazynem, a halą sprzedaży, b) strefy PIEKARNI wraz z tymczasowymi drzwiami c) strefy ANTRESOLI DYREKTORA
101005 | Wykananie przegród szczelnych z płyt gipsowo-kartonowych do wysokości 3.0 m jednostronie pojedynczo płytowanych z uszczelnieniem wszystkich połączeń dla wygrodzenia strefy przebudowy najemcy
101006 | Pochłaniacze kurzu/pyłu firmy ZHENDER - tel 609 460 415 | Uwaga! W przypadku gdy zmieni się szablon LV należy zaktualizować tabelę tutaj dbając o to by w kolumnie A znajdował się numer Lp. a w kolumnie B Opis.
101007 | Kompleksowe czyszczenie instalacji elemetów instalacji oraz konstrukcji zlokalizowanych ponad linią oświetlenia (rury instalacji tryskaczowej, wodociągowej, wentylacji, elementy konstrukcyjne, koryta kablowe itp. na powierzchni: a) Pasażu (obmiar liczony z rzutu posadzki) b) Sali Sprzedaży (obmiar liczony z rzutu posadzki) c) Magazynu (obmiar liczony z rzutu posadzki)
101008 | Generalny Wykonawca zapewni w całym okresie trwania przebudowy profesjonalną firmę sprzątającą, składającą się z minimum 5 osób wyposażona w niezbedny sprzęt w tym maszynę samoczyszczącą samobieżną. Obecną codziennie w godzinach od 5:00 do 10:00. Firma przewidziana jest tylko i wyłącznie do dyspozycji Dyrektora Marketu lub osoby go zastępującej. Firma jest przewidziana wyłącznie do działań porządkowych wskazanych przez przedstawicieli Działu Sprzedaży. Firma niezwiązana jest z bieżącym utrzymaniem czystości powodowanym prowadzonymi pracami budowlanymi.
101009 | Tymczasowe zasilanie namiotu wraz z oświetleniem wewnątrz namiotu (komplet dla jednego namiotu)
101010 | Tymczasowe zasilenie automroźni/autochłodni
101011 | Tymczasowe zasilanie wod-kan-elektor dla tymczasowego pomieszcznia mycia dla potrzeb MWS.
101012 | Tymczasowe zasilanie wod-kan-elektro, dla wszystkich punktów sprzedaży, które tego wymagają w trakcie przebudowy, w celu zachowania ciągłości sprzedaży Marketu. (w tym MWS / Piekarnia)
101013 | Tymczasowa ściana gipsowo-kartonowa dla tymczasowego stoiska MWS/Piekarnia wraz z drzwiami.
101014 | Tymczasowe kontenery WC dla klientów (w tym niepełnosprawnych) wraz z wyposażeniem
101015 | Konterner magazynowy - tymczasowy jako magazyn dla urządzeń IT
101016 | Kontenerowe Tymczasowe Zaplecze Socjalne ( szatnie 3 kontenery, umywalnie tolety 2 kontenery z podziałem na część Damską i Meską, stołówka 1 kontener / połączone w jeden zespół kontenerowy) wraz z podłączeniem instalacji elektrycznych, ogrzewania, wod-kan itp.)
200000 | DEMONTAŻE
201000 | Wyburzenia fundamentów i ścian, Demontaże drzwi, okien, bram [zgodnie z rysunkiem AT 01.01.01]
Ściany do 3,20 / 3,40 m
201001 | Demontaż fundamentów
201002 | Demontaż ścian murowanych o gr. 18 cm wraz z okładziną ścienną, RS, drzwiami,oknami
201003 | Demontaż ścian murowanych o gr. 12 cm wraz z okładziną ścienną, RS, drzwiami, oknami
201004 | Demontaż ścian z płyt G- K z podkonstrukcją wraz z okładziną ścienną , RS
201005 | Demontaż ścian panelowych (ściany warstwowe) chłodni, mroźni
201006 | Demontaż przedścianek instalacyjnych z płyt G - K
201007 | Demontaż drzwi
201008 | Demontaż okien
201009 | Demontaż ścianek systemowych toalet (ścianka wraz z drzwiami)
Ściany oraz elementy budowlane powyżej 3,20 / 3,40 m
201010 | Demontaż ścian z płyt G- K z podkonstrukcją
201011 | Demontaż ścian z siatki (okratowanie wew.)
201012 | Demontaż barierek ochronnych (barierki nad chłodniami)
201013 | Demontaż drzwi wew. (drzwi drewniane/stalowe/z siatki)
201014 | Demontaż drabin stalowych
Ściany na pełną wysokość h = PD (dotyczy tylko ścian na hali sprzedaży wydzielających np. Najemcę)
201015 | Demontaż ścian murowanych o gr. 18 cm wraz z wieńcem, trzpieniem, okładziną ścienną, RS
201016 | Demontaż ścian panelowych warstwowych
201017 | Demontaż ścian Gipsowo-Kartonowych
Antresola Dyrektora
201018 | Demontaż antresoli (Info,pom. Dyrektora/Personalistki)
202000 | Demontaże: skucie płytek, bezudarowe wycięcie posadzek/płyty żelbetowej [zgodnie z rysunkiem AT 01.01.02]
202001 | SP1 - skucie płytek (Toalety i Umywalnie Personalne, Maszyna Czyszcząca, Wiatrołap[wycieraczak])
202002 | SP2 - skucie płytek i jastrychów (Szatnie Personalne, MWS, Strefa Toalet Klientów, Najemcy)
202003 | SP3 - skucie płytek wraz z usunięciem płyty żelbetowej i podbudowy (pod projektowane chłodnie)
202004 | SP4 - skucie płytek wraz z usunięciem płyty żelbetowej i podbudowy (pod projektowane mroźnie)
202005 | SP5 - skucie płytek wraz z warstwami izolacji termicznej (w pom. chłodni/mroźni z przeznaczeniem na magazyn)
202006 | SP6 - skucie płyty żelbetowej
202007 | SPX - demontaż podestu na wys. h=0.6m (okładzina, podkonstrukcja, podbudowa) pomieszczenia Dyrektora/Personalistki
202008 | WPI1 - wycięcie pod instalacje podposadzkowe posadzki wraz z płytą żelbetową i usunięcie warstw podbudowy oraz odtworzenie podbudowy i płyty żelbetowej (pas o szerokości 60 cm liczony jako mb)
202009 | WPI2 - wycięcie pod instalacje podposadzkowe płyty żelbetowej i usunięcie warstw podbudowy oraz odtworzenie podbudowy i płyty żelbetowej (pas o szerokości 60 cm liczony jako mb)
202010 | WPF1 - wycięcie posadzki pod fundamenty posadzki wraz z płytą żelbetową i usuniecie warstw podbudowy (pas o szerokości 60 cm liczony jako mb)
202011 | Demontaż istniejącej kostki betonowej (pom. 1.01 Zadaszenie Wejścia Głównego)
202012 | Podkucie płyty betonowej w celu ułożenia kostki teflonowej w pom 1.01 (Zadaszenie Wejścia Głównego)
203000 | Demontaże: stropów i sufitów podwieszanych [zgodnie z rysunkiem AT 01.01.03]
203001 | Demontaż stropu żelbetowego(np. toalety klientów, najemcy - apteka, pomieszczenia techniczne)
203002 | Demontaż stropu z paneli warstwowych (np. chłodnie, mroźnia)
203003 | Demontaż sufitu podwieszanego z płyt G-K
203004 | Demontaż sufitu kasetonowego z płyt mineralnych lub stalowych
203005 | Demontaż sufitu ażurowego (np. drewniany )
204000 | Demontaże: blendy, okładzin ściennych, ścianek wew. ALU, RS-ów itp. [zgodnie z rysunkiem AT 01.01.]
204001 | Demontaż blendy najemców
204002 | Korekta blendy najemców do poz. H = 3,00m
204003 | Demontaż blendy MWS i Piekarni
204004 | Demontaż płytek ściennych
204005 | Demontaż istniejących odbojów RS, MA, słupków, cokolików itp.. (1kpl = 65 szt, 30m)
204006 | Demontaż wycieraczki (mata wycieraczki i kątownik ochronny)
204007 | Demontaż ścianek wew. Alu-Szklanych / witryn (pom. Szkoleń, 3.18/3.19, PT/WBL, Najemcy)
204008 | Demontaż bram rolowanych/rolet (pom. Najemcy)
204009 | Demontaż schodów zewnętrznych wejścia na ramę wraz z pomostem
204010 | Demontaż konstrukcji stalowych (schody, pomosty, podkonstrukcje ścian, itp.)
204011 | Demontaż tymczasowego stoiska MWS (ściany, blendy, drzwi, instalacje itp..)
204012 | Demontaż tymczasowego stoiska Piekarni (ściany, blenda, drzwi itp)
204013 | Demontaż pomostów przeładunkowych
204014 | Demontaż fartuchów doków wraz z gumowymi odbojnikami
Wycięcie dodatkowych otworów w elewacjach, ścianach wew., oraz poszerzenia istniejacych otworów
204015 | Wycięcie otworów w ścianach prefabrykowanych dla drzwi, okien, witryn itp. (obmiar w kładzie/widoku ściany)
205000 | Demontaż - Elewacja [ zgodnie z rysunkiem AT 01.01.05]
205001 | Demontaż blachy Sinus
205002 | Demontaż konstrukcji attyki ("trójkąty")
205003 | Demontaż jednej płyty ściennej elewacyjnej prefabrykowanej
205004 | Demontaż ścian rampy - okratowanie, ściana drewniana, ściana z blachy trapezowej
205005 | Demontaż dobudówki kontenerowej (przy zapleczu spocjalnym, wykonanej z płyt warstwowych o powierzchni około 30 m2) wraz z wyposażeniem i fundamentami
205006 | Likwidacja portalu śluzy pieniędzy
205007 | Demontaż krat okiennych
205008 | Demontaż elementów ozdobnych na elewacji (pergole, konstrukcje ozdobne)
205009 | Demontaż reklam/podkonstrukcji dodatkowych Najemcy, KL inne
205010 | Demontaż reklamy nad wejściem głównym (logo Kaufland)
206000 | Demontaż - Dach, Zadaszenia [zgodnie z rysunkiem AT01.01.06]
206001 | Demontaż pokrycia dachu (blacha trapezowa, wełna mineralna, folie)
206002 | Demontaż świetlików dachowych i klap dymowych
206003 | Demontaż obróbek blacharskich (attyki)
206004 | Demontaż pokrycia zadaszenia (blacha trapezowa, płyta OSB/wełna, folie)
206005 | Demontaż - skrócenie Zadaszenia Wejścia Głownego (konstrukcja, pokrycie zadaszenia, attyki, obróbki itp.)
206006 | Demontaż - skrócenie Zadaszenia Rampy (konstrukcja, pokrycie zadaszenia, attyki, obróbki itp.)
206007 | Demontaż blendy Zadaszenia Wejścia Głownego
206008 | Demontaż Zadaszenia Wejścia Personalnego, Najemcy
300000 | ROBOTY BUDOWLANE
301000 | PRACE WSPÓLNE
Ściany
Ściany do 3,20 / 3,40 m - obmiar na podstawie rys. fundamentów i ścian z przypisanymi strefami
301001 | Ściana murowana o gr. 18 cm
301002 | Ściana murowana o gr. 12 cm
301003 | Ściana gipsowo-kartonowa Typ1
301004 | Ściana murowana o gr. 18 cm
301005 | Ściana murowana o gr. 12 cm
301006 | Ścian gipsowo-kartonowa Typ1
301007 | Ściana z paneli warstowych
301008 | Fundament pod ściany murowane (wykop, izolacja przeciw wilgociowe, szalunki, itp.)
301009 | Ściana murowana o gr. 18 cm
301010 | Ściana murowana o gr. 18 cm REI
301011 | Ściana murowana o gr. 12 cm
301012 | Fundament pod ściany murowane (wykop, izolacja przeciw wilgociowe, szalunki, itp.)
301013 | Ściana murowana o gr. 18 cm
301014 | Ściana murowana o gr. 12 cm
301015 | Ścian gipsowo-kartonowa Typ1
301016 | Ściana z paneli warstowych
301017 | Fundament pod ściany murowane (wykop, izolacja przeciw wilgociowe, szalunki, itp.)
301018 | Ściana murowana o gr. 18 cm
301019 | Ściana murowana o gr. 18 cm REI
301020 | Ściana murowana o gr. 12 cm
301021 | Ścian gipsowo-kartonowa Typ1
301022 | Ścian gipsowo-kartonowa Typ2
301023 | Ściana z paneli warstowych
301024 | Fundament pod ściany murowane (wykop, izolacja przeciw wilgociowe, szalunki, itp.)
301025 | Ściana murowana o gr. 18 cm
301026 | Ściana murowana o gr. 12 cm
301027 | Ścian gipsowo-kartonowa Typ2
301028 | Fundament pod ściany murowane (wykop, izolacja przeciw wilgociowe, szalunki, itp.)
301029 | Ściana murowana o gr. 18 cm
301030 | Ściana murowana o gr. 12 cm
301031 | Ścian gipsowo-kartonowa Typ1
Ściany powyżej 3,20 / 3,40 m - obmiar na podstawie rys. ścian z przypisanymi strefami
301032 | Ścian gipsowo-kartonowa Typ1
301033 | Ścian gipsowo-kartonowa Typ1
301034 | Ściana z paneli warstowych
301035 | Ścian gipsowo-kartonowa Typ1
301036 | Ścian gipsowo-kartonowa Typ1 REI60
301037 | Ścian gipsowo-kartonowa Typ1
301038 | Ściana z paneli warstowych
301039 | Ścian gipsowo-kartonowa Typ1
301040 | Ścian gipsowo-kartonowa Typ1 REI60
301041 | Ścian gipsowo-kartonowa Typ1 REI120
301042 | Ścian Promatect REI120
301043 | Ścian gipsowo-kartonowa Typ2
301044 | Ściana z paneli warstowych
301045 | Ścian gipsowo-kartonowa Typ1
301046 | Ściana murowana o gr. 18 cm
301047 | Ściana murowana o gr. 12 cm
301048 | Ścian gipsowo-kartonowa Typ1
Ściany na pełną wysokość h = 6,00 m (dotyczy tylko ścian na hali sprzedaży wydzielających np. Najemcę)
301049 | Ściana z paneli warstowych
301050 | Ścian gipsowo-kartonowa Typ1
301051 | Ściana murowana o gr. 18 cm
Konstrukcje stalowe wsporcze dla ścian odporności ogniowej
301052 | Konstrukcja stalowa wzmocnienie ściany p.poż Strefa Socjalna
301053 | Konstrukcja stalowa wzmocnienie ściany p.poż MWS
Przejścia ogniowe na istniejących ścianach p.poż
301054 | Uzupełnienie przejść ogniowych na instalacjach w strefie pom. technicznych, pom. socjalnych
301055 | Zabezpieczenie przejścia pomiędzy ścianą murowaną, a blachą trapezową pom. techniczne i socjalne
Wzmocnienie ścian prefabrykowanych
301056 | Wzmocnienie otworów wycinanych w prefabrykatach dla okien AF1 (1kpl = 14 kotew HILTI)
301057 | Wzmocnienie otworów wycinanych w prefabrykatach dla okien AF3 (1kpl = 8 kotew HILTI)
301058 | Wzmocnienia otworów wycinanych w prefabrykatach dla witryn
301059 | Wzmocnienia otworów wycinanych w prefabrykatach dla drzwi jednoskrzydłowych (1kpl = 15 kotew HILTI)
301060 | Wzmocnienia otworów wycinanych w prefabrykatach dla drzwi dwuskrzydłowychskrzydłowych (1kpl = 18 kotew HILTI)
Posadzki
301061 | Szlifowanie i polerowanie posadzki wraz z impregnacją - rozliczenie ilości nastąpi powykonawczo (dotyczy płytek 30 x 30 cm lastryko)
301062 | Szlifowanie i polerowanie posadzki wraz z impregnacją - rozliczenie ilości nastąpi powykonawczo (dotyczy płytek 30 x 30 cm lastryko)
301063 | Szlifowanie i polerowanie posadzki wraz z impregnacją - rozliczenie ilości nastąpi powykonawczo (dotyczy płytek 30 x 30 cm lastryko)
301064 | Szlifowanie i polerowanie posadzki wraz z impregnacją - rozliczenie ilości nastąpi powykonawczo (dotyczy płytek 30 x 30 cm lastryko)
301065 | Czyszczenie i impregnacja posadzki - rozliczenie ilości nastąpi powykonawczo (dotyczy płytek 20 x 20 cm)
301066 | Czyszczenie i impregnacja posadzki - rozliczenie ilości nastąpi powykonawczo (dotyczy płytek 20 x 20 cm)
301067 | Czyszczenie i impregnacja posadzki - rozliczenie ilości nastąpi powykonawczo (dotyczy płytek 20 x 20 cm)
301068 | Czyszczenie i impregnacja posadzki - rozliczenie ilości nastąpi powykonawczo (dotyczy płytek 20 x 20 cm)
301069 | Wymiana uszkodzonych płytek posadzki (przyjęto 20% w strefie) - obmiar nastąpi powykonawczo na podstawie zaakceptowanych raportów dziennych (dotyczy płytek 30 x 30 cm)
301070 | Wymiana uszkodzonych płytek posadzki (przyjęto 20% w strefie) - obmiar nastąpi powykonawczo na podstawie zaakceptowanych raportów dziennych (dotyczy płytek 30 x 30 cm)
301071 | Wymiana uszkodzonych płytek posadzki (przyjęto 20% w strefie) - obmiar nastąpi powykonawczo na podstawie zaakceptowanych raportów dziennych (dotyczy płytek 30 x 30 cm)
301072 | Wymiana uszkodzonych płytek posadzki (przyjęto 20% w strefie) - obmiar nastąpi powykonawczo na podstawie zaakceptowanych raportów dziennych (dotyczy płytek 30 x 30 cm)
301073 | Wymiana uszkodzonych płytek posadzki (przyjęto 20% w strefie) - obmiar nastąpi powykonawczo na podstawie zaakceptowanych raportów dziennych (dotyczy płytek 20 x 20 cm)
301074 | Wymiana uszkodzonych płytek posadzki (przyjęto 20% w strefie) - obmiar nastąpi powykonawczo na podstawie zaakceptowanych raportów dziennych (dotyczy płytek 20 x 20 cm)
301075 | Wymiana uszkodzonych płytek posadzki (przyjęto 20% w strefie) - obmiar nastąpi powykonawczo na podstawie zaakceptowanych raportów dziennych (dotyczy płytek 20 x 20 cm)
301076 | Wymiana uszkodzonych płytek posadzki (przyjęto 20% w strefie) - obmiar nastąpi powykonawczo na podstawie zaakceptowanych raportów dziennych (dotyczy płytek 20 x 20 cm)
301077 | Ułożenie płytek FB1 (w miejscach wycięć pod instalacje / po skuciu płytek) (dotyczy płytek 30 x 30 cm)
301078 | Ułożenie płytek FB1 (w miejscach wycięć pod instalacje / po skuciu płytek) (dotyczy płytek 30 x 30 cm)
301079 | Ułożenie płytek FB1 (w miejscach wycięć pod instalacje / po skuciu płytek) (dotyczy płytek 30 x 30 cm)
301080 | Ułożenie płytek FB1 (w miejscach wycięć pod instalacje / po skuciu płytek) (dotyczy płytek 30 x 30 cm)
301081 | Ułożenie płytek FB1 (w miejscach wycięć pod instalacje / po skuciu płytek) (dotyczy płytek 20 x 20 cm)
301082 | Ułożenie płytek FB1 (w miejscach wycięć pod instalacje / po skuciu płytek) (dotyczy płytek 20 x 20 cm)
301083 | Ułożenie płytek FB1 (w miejscach wycięć pod instalacje / po skuciu płytek) (dotyczy płytek 20 x 20 cm)
301084 | Ułożenie płytek FB1 (w miejscach wycięć pod instalacje / po skuciu płytek) (dotyczy płytek 20 x 20 cm)
301085 | Uzupełnienie uszkodzonych lub brakujących fug (zacieranych powierzchniowo - zg. z technologią układnia płytek wibroprasowanych) (10% powierzchni Strefy) - rozliczenie nastąpi powykonawczo
301086 | Uzupełnienie uszkodzonych lub brakujących fug (zacieranych powierzchniowo - zg. z technologią układnia płytek wibroprasowanych) (10% powierzchni Strefy) - rozliczenie nastąpi powykonawczo
301087 | Uzupełnienie uszkodzonych lub brakujących fug (zacieranych powierzchniowo - zg. z technologią układnia płytek wibroprasowanych) (10% powierzchni Strefy) - rozliczenie nastąpi powykonawczo
301088 | Wymiana uszkodzonych i wybrakowanych dylatacji PVC posadzki FB1- rozliczenie nastąpi powykonawczo
301089 | Wymiana uszkodzonych i wybrakowanych dylatacji ALU posadzki FB1- rozliczenie nastąpi powykonawczo (dylatacja wąska zaminnie z PVC)
301090 | Wymiana uszkodzonych i wybrakowanych dylatacji pośrednich elastycznych (FlexFuga)posadzki FB1- rozliczenie nastąpi powykonawczo (dotyczy płytek 30 x 30 xm)
301091 | Ułożenie cokolika sytemowego przypodłogowego (cokolik 30 x 10 cm)
301092 | Ułożenie cokolika systemowego przypodłogowego (cokolik 20 x 10 cm)
Elementy ponadstandardowe
301093 | Moskitiery do okien AF1
301094 | Naprawa ścian murowanych - pęknięcia
302000 | POMIESZCZENIA
Wejście
Podcień - Zadaszenie Wejścia Głównego - 1.01
302001 | Sufit kasetonowy z blachy stalowej na konstrukcji stalowej
302002 | Okładzina ścienna - płyty włóknocemntowe (podkonstrukcja systemowa, obróbki dla instalacji, urządzęń, otworów, reklam)
302003 | Szpachlowanie elewacji wykonanej z grysu, na gładko w systemie Cekol wraz z malowaniem wg technologi opisanej w dziale 01.01.
302004 | Malowanie ścian elewacji
302005 | Nawierzchnia z kostki teflonowej wraz z obróbkami wokół studni, słupów itp.
302006 | Odbój ze stali nierdzewnej V2A, szlkif gładki, ziarno 240, gr. min. 2 mm na słupach od poziomu posadzki +1.2m
302007 | Odbój ze stali nierdzewnej V2A, szlkif gładki, ziarno 240, gr. min. 2 mm na słupach od poziomu posadzki do zadaszenia
302008 | Odbój 2-częściowy składający się z górnej i dolnej listwy odbojowej wykonanej ze stali V2A, szlif gładki, ziarno 240, gr.min. 2 mm
302009 | Osłona dla wózków sklepowych (przeszklenie w ramach stalowych)
302010 | Poler wypełniony w całości betonem wraz z odpowiednimi obróbkami
302011 | Poler składany wraz z odpowiednimi obróbkami
302012 | Czyszczenie słupów zadaszenia (stal nierdzewna)
302013 | Malowanie słupów zadaszenia wraz z przygotowaniem podłoża
302014 | Fundament pylonu wejściowego
WIATROŁAP - 1.02
302015 | Witryna wejściowa (zewnętrzna) o wymiarach 4.70m x 3.40m z drzwiami przesuwnymi o szerokoći 2.0m wraz z RS28 oraz progiem ze stali nierdzewnej
302016 | Witryna wejściowa (zewnętrzna) o wymiarach 5.70m x 3.40m z drzwiami przesuwnymi o szerokoći 2.5m wraz z RS28 oraz progiem ze stali nierdzewnej
302017 | Witryna wejściowa (zewnętrzna) o wymiarach 7.15 m x 3.40m z drzwiami z drzwiami przesuwnymi o szerokości 2.5m wraz z RS28 oraz progiem ze stali nierdzewnej
302018 | Witryna wejściowa (zewnętrzna) o wymiarach 7.15 m x 3.40m z drzwiami przesuwnymi o szerokości 2 x 2.0m wraz z RS28 oraz progiem ze stali nierdzewnej
302019 | Witryna wejściowa (wewnętrzna) o wymiarach 4.70m x 3.40m z drzwiami przesuwnymi o szerokoći 2.0m wraz z RS28
302020 | Witryna wejściowa (wewnętrzna) o wymiarach 5.70m x 3.40m z drzwiami przesuwnymi o szerokoći 2.5m wraz z RS28
302021 | Witryna wejściowa (wewnętrzna) o wymiarach 7.15m x 3.40m z drzwiami przesuwnymi o szerokoći 2.5m wraz z RS28
302022 | Witryna wejściowa (wewnętrzna) o wymiarach 7.15m x 3.40m z drzwiami przesuwnymi o szerokoći 2 x 2.0m wraz z RS28
302023 | Witryna Aluminiowo-Szklana (wewnetrzna) o wymiarach 5.30m x 3.40m
302024 | Belka stalowa jako nadproże nad drzwiami wewnetrznymi AT1
302025 | Belka stalowa jako nadproże nad witryną wewnętrzną Aluminiowo-Szklaną
302026 | Okno wewnetrzne 3.50 x 1,80
302027 | Sufit podwieszany zamknięty z płyt gipsowo-kartonowych z podwieszeniem o zmiennej wysokości, z perforowanych i powlekanych na bialo płyt gipsowo-kartonowych 2x12,5 mm
302028 | Rewizja sufitowa 60 x 60
302029 | Tynk gipsowy - zacierany na gładko
302030 | Szpachlowanie ścian istniejących / G- K
302031 | Malowanie ścian
302032 | Odbój z płyt szklanych z matowanego szkła zespolonego bezpiecznego
302033 | Mata czyszcząca obuwie wraz z kątownikiem
302034 | Wykonanie niszy maty czyszczącej wraz z ułozeniem płytek
Ściana z Automatem Tomra
302035 | Malowanie ścian - kolor czerwony
302036 | Malowanie dekoracyjne - motyw butelki
302037 | Półka i wrzut na stłuczkę ze stali nierdzewnej
302038 | Odbój - dwa rzędy listew HDPL w kolorze czerwonym RAL 3020
Toalety Klientów, Monitoring, Odpoczynek
Korytarz toalet dla klientów - 1.13
302039 | Sufit podwieszany zamknięty z płyt gipsowo-kartonowych z podwieszeniem o zmiennej wysokości, z perforowanych i powlekanych na bialo płyt gipsowo-kartonowych 2x12,5 mm
302040 | Rewizja sufitowa 60 x 60
302041 | Tynk gipsowy - zacierany na gładko
302042 | Szpachlowanie ścian istniejących / G- K
302043 | Malowanie ścian
302044 | Płytki ścienne 400x1200 mm
302045 | Jastrych cementowy
302046 | Płytki podłogowe z kamionki szlachetnej o wyglądzie kamienia 750x750 mm
302047 | Cokół z płytek 600x70 mm
302048 | Odbój z płyt szklanych z matowanego szkła zespolonego bezpiecznego
302049 | Piktogram z tworzywa sztucznego - szkło akrylowe z ramą aluminiową - oznaczenie toalet damskiej i meskiej
Toaleta damska dla klientów - 1.05
302050 | Sufit podwieszany zamknięty z płyt gipsowo-kartonowych z podwieszeniem o zmiennej wysokości, z perforowanych i powlekanych na bialo płyt gipsowo-kartonowych 2x12,5 mm
302051 | Rewizja sufitowa 60 x 60
302052 | Przedścianka instalacyjna z płyt gipsowo kartonowych Typ2
302053 | Uszczelnienie powierzchni pod płytkami w pomieszczeniach narażonych na działanie wilgoci, wraz z warstwą gruntującą i taśmami uszczelniającymi
302054 | Płytki ścienne 750x750 mm (przy stole umywalkowym)
302055 | Płytki ścienne 400x1200 mm
302056 | Jastrych cementowy
302057 | Płytki podłogowe z kamionki szlachetnej o wyglądzie kamienia 750x750 mm
302058 | Okno 101x70cm
302059 | Drzwi 90x208 cm
302060 | Drzwi 90x208 cm
302061 | Ścianka systemowa - drzwi kabin toalet wraz z wyposażeniem
Toaleta męska dla klientów - 1.06
302062 | Sufit podwieszany zamknięty z płyt gipsowo-kartonowych z podwieszeniem o zmiennej wysokości, z perforowanych i powlekanych na bialo płyt gipsowo-kartonowych 2x12,5 mm
302063 | Rewizja sufitowa 60 x 60
302064 | Przedścianka instalacyjna z płyt gipsowo kartonowych Typ2
302065 | Uszczelnienie powierzchni pod płytkami w pomieszczeniach narażonych na działanie wilgoci, wraz z warstwą gruntującą i taśmami uszczelniającymi
302066 | Płytki ścienne 750x750 mm (przy stole umywalkowym)
302067 | Płytki ścienne 400x1200 mm
302068 | Jastrych cementowy
302069 | Płytki podłogowe z kamionki szlachetnej o wyglądzie kamienia 750x750 mm
302070 | Okno 101x70cm
302071 | Drzwi 90x208 cm
302072 | Drzwi 90x208 cm
302073 | Ścianki systemowych dla kabin toalet, wraz z drzwiami i wyposażeniem
Toaleta dla osób niepełnosprawnych - 1.07
302074 | Sufit podwieszany zamknięty z płyt gipsowo-kartonowych z podwieszeniem o zmiennej wysokości, z perforowanych i powlekanych na bialo płyt gipsowo-kartonowych 2x12,5 mm
302075 | Rewizja sufitowa 60 x 60
302076 | Przedścianka instalacyjna z płyt gipsowo kartonowych Typ2
302077 | Uszczelnienie powierzchni pod płytkami w pomieszczeniach narażonych na działanie wilgoci, wraz z warstwą gruntującą i taśmami uszczelniającymi
302078 | Płytki ścienne 400x1200 mm
302079 | Jastrych cementowy
302080 | Płytki podłogowe z kamionki szlachetnej o wyglądzie kamienia 750x750 mm
302081 | Drzwi 101x208 cm
Kącik do przewijania niemowląt - 01.13.01
302082 | Sufit podwieszany zamknięty z płyt gipsowo-kartonowych z podwieszeniem o zmiennej wysokości, z perforowanych i powlekanych na bialo płyt gipsowo-kartonowych 2x12,5 mm
302083 | Rewizja sufitowa 60 x 60
302084 | Przedścianka instalacyjna z płyt gipsowo kartonowych Typ2
302085 | Uszczelnienie powierzchni pod płytkami w pomieszczeniach narażonych na działanie wilgoci, wraz z warstwą gruntującą i taśmami uszczelniającymi
302086 | Płytki ścienne 400x1200 mm
302087 | Jastrych cementowy
302088 | Płytki podłogowe z kamionki szlachetnej o wyglądzie kamienia 750x750 mm
Pomieszczenie socjalne - 2.16
302089 | Sufit kasetonowy z płyt mineralnych
302090 | Sufit kasetonowy - kasetony przezierne
302091 | Przedścianka instalacyjna z płyt gipsowo kartonowych Typ2
302092 | Tynk gipsowy - zacierany na gładko
302093 | Szpachlowanie ścian istniejących / G- K
302094 | Płytki ścienne 100x200mm
302095 | Malowanie ścian
302096 | Jastrych cementowy
302097 | Płytki podłogowe 600x300mm
302098 | Cokolik przypodłogowy
302099 | Okno 126 x 170cm
302100 | Okno 101 x 70cm
302101 | Drzwi 90x208 cm
302102 | Malowanie okna wraz z wymianą okuć i regulacją
302103 | Ochrona przeciwsłoneczna - żaluzja
302104 | Malowanie drzwi, wymiana okuć
302105 | Czyszczenie płytek ściennych, uzupełnienie fug i fug elastycznych
Pomieszczenie Monitoringu - 3.09
302106 | Sufit kasetonowy z płyt mineralnych
302107 | Sufit kasetonowy - kasetony przezierne
302108 | Tynk gipsowy - zacierany na gładko
302109 | Szpachlowanie ścian istniejących / G- K
302110 | Malowanie ścian
302111 | Płytki podłogowe 600x300mm
302112 | Cokolik przypodłogowy
302113 | Okno 101x70cm
302114 | Okno 126x170cm
302115 | Drzwi 90x208 cm
302116 | Ochrona przeciwsłoneczna - żaluzja
302117 | Czyszczenie posadzki
Bankomat - 9.20
302118 | Sufit kasetonowy z płyt mineralnych
302119 | Malowanie ścian
302120 | Drzwi 90x208 cm
302121 | Malowanie drzwi, wymiana okuć
Pasaż
Pasaż 1.03
302122 | Sufit kasetonowy z płyt mineralnych (przed wejściem do korytarza Socjalnego)
302123 | Tynk gipsowy - zacierany na gładko
302124 | Szpachlowanie ścian istniejących / G- K
302125 | Blenda pasażu
302126 | Blenda pasażu - uzupełnienie pasa blendy powyżej istniejącej blendy
302127 | Blenda pasażu - skrócenie blendy do H = 3,00 m
302128 | Blenda pasażu - nadbudowanie / zlicowanie dolnego pasa blendy z górnym h = 0,50 m
302129 | Kurtyna dymowa gipsowo-kartonowa
302130 | Konstrukcja stalowa - wsporcza blendy i ścianek najemców/rolet
302131 | Konstrukcja stalowa - wsporcza kurtyny
302132 | Malowanie ścian, blendy, kurtyny dymowej
302133 | Odbój ścienny z płytek 120/60cm wysokość 120 cm
302134 | Ceownik zabezpieczający zakończenia ścian
302135 | Malowanie konstrukcji podstropowych
302136 | Czyszczenie konstrukcji podstropowych
302137 | Malowanie blachy trapezowej (obmiar liczony z rzutu posadzki)
302138 | Czyszczenie blachy trapezowej (obmiar liczony z rzutu posadzki)
Najemcy
Najemca Apteka - 9.14
302139 | Okno zewnętrzne 126 x 170 cm
302140 | Drzwi zewnętrzne 101 x 208 cm
302141 | Sufit kasetonowy z płyt mineralnych
302142 | Sufit z płyt gipsowo-kartonowych
302143 | Sufit kasetonowy - kasetony przezierne
302144 | Cokolik
302145 | Malowanie ścian
302146 | Tynk gipsowy - zacierany na gładko
302147 | Szpachlowanie ścian istniejących / G- K
302148 | Malowanie drzwi wraz z wymianą okuć, szczotek i regulacją
302149 | Malowanie okien wraz z wymianą okuć i regulacją
302150 | Ochrona przeciwsłoneczna - żaluzja
Najemca FM - 9.50
302151 | Okno zewnętrzne 126 x 170 cm
302152 | Drzwi zewnętrzne 120 x 208 cm
302153 | Witryna Aluminiowo-Szklana z drzwiami rozwiernymi (wysokość 3.4 m, drzwi szer. 1m x 2m)
302154 | Witryna Aluminiowo-Szklana z drzwiami przesuwnymi (wyskość 3.4 m, drzwi szer. 1.5 m x 2m)
302155 | Witryna Aluminiowo-Szklana stała (wyskość 3.4 m)
302156 | Konstrukcja stalowa - ryglówka dla drzwi/witryn itp.
302157 | Sufit kasetonowy z płyt mineralnych
302158 | Sufit z płyt gipsowo-kartonowych
302159 | Sufit kasetonowy - kasetony przezierne
302160 | Sufit kasetonowy - kasetony ażurowe
302161 | Cokolik
302162 | Malowanie ścian
302163 | Tynk gipsowy - zacierany na gładko
302164 | Szpachlowanie ścian istniejących / G- K
302165 | Malowanie drzwi wraz z wymianą okuć, szczotek i regulacją
302166 | Malowanie okien wraz z wymianą okuć i regulacją
302167 | Ochrona przeciwsłoneczna - żaluzja
Najemca FM - 9.50.1
302168 | Okno zewnętrzne 126 x 170 cm
302169 | Drzwi zewnętrzne 120 x 208 cm
302170 | Witryna Aluminiowo-Szklana z drzwiami rozwiernymi (witryna szer. 6m x 3m, drzwi szer. 1m x 2m)
302171 | Witryna Aluminiowo-Szklana z drzwiami przesuwnymi (witryna szer. 6m x 3m, drzwi szer. 1.5 m x 2m)
302172 | Witryna Aluminiowo-Szklana stała (witryna sze.6m x 3m)
302173 | Konstrukcja stalowa - ryglówka dla drzwi/witryn itp.
302174 | Sufit kasetonowy z płyt mineralnych
302175 | Sufit z płyt gipsowo-kartonowych
302176 | Sufit kasetonowy - kasetony przezierne
302177 | Sufit kasetonowy - kasetony ażurowe
302178 | Cokolik
302179 | Malowanie ścian
302180 | Tynk gipsowy - zacierany na gładko
302181 | Szpachlowanie ścian istniejących / G- K
302182 | Malowanie drzwi wraz z wymianą okuć, szczotek i regulacją
302183 | Malowanie okien wraz z wymianą okuć i regulacją
302184 | Ochrona przeciwsłoneczna - żaluzja
Najemca Korytarz 9.36
302185 | Drzwi zewnętrzne 101 x 208 cm
302186 | Sufit kasetonowy z płyt mineralnych
302187 | Cokolik
302188 | Tynk gipsowy - zacierany na gładko
302189 | Szpachlowanie ścian istniejących / G- K
302190 | Malowanie ścian
302191 | Malowanie drzwi wraz z wymianą okuć, szczotek i regulacją
Najemca Piekarz 9.15
302192 | Drzwi wewnętrzne 101 x 208 cm
302193 | Drzwi zewnętrzne 101 x 208 cm
302194 | Sufit kasetonowy
302195 | Cokolik
302196 | Malowanie ścian
302197 | Tynk gipsowy - zacierany na gładko
302198 | Szpachlowanie ścian istniejących / G- K
302199 | Malowanie drzwi wraz z wymianą okuć, szczotek i regulacją
Najemca Rzeźnik 9.25
302200 | Drzwi wewnętrzne 101 x 208 cm
302201 | Drzwi zewnętrzne 101 x 208 cm
302202 | Sufit kasetonowy
302203 | Cokolik
302204 | Malowanie ścian
302205 | Tynk gipsowy - zacierany na gładko
302206 | Szpachlowanie ścian istniejących / G- K
302207 | Malowanie drzwi wraz z wymianą okuć, szczotek i regulacją
Najemca 9.xx
302208 | Sufit kasetonowy
302209 | Cokolik
302210 | Malowanie ścian
302211 | Tynk gipsowy - zacierany na gładko
302212 | Szpachlowanie ścian istniejących / G- K
Najemca 9.xx
302213 | Sufit kasetonowy
302214 | Cokolik
302215 | Malowanie ścian
302216 | Tynk gipsowy - zacierany na gładko
302217 | Szpachlowanie ścian istniejących / G- K
Najemca 9.xx
302218 | Sufit kasetonowy
302219 | Cokolik
302220 | Malowanie ścian
302221 | Tynk gipsowy - zacierany na gładko
302222 | Szpachlowanie ścian istniejących / G- K
Najemca 9.xx
302223 | Sufit kasetonowy
302224 | Cokolik
302225 | Malowanie ścian
302226 | Tynk gipsowy - zacierany na gładko
302227 | Szpachlowanie ścian istniejących / G- K
Najemca 9.xx
302228 | Sufit kasetonowy
302229 | Cokolik
302230 | Malowanie ścian
302231 | Tynk gipsowy - zacierany na gładko
302232 | Szpachlowanie ścian istniejących / G- K
Pomieszczenia Socjalne
Korytarz - 3.03 - przed klatką schodową
302233 | Sufit kasetonowy z płyt mineralnych
302234 | Tynk gipsowy - zacierany na gładko
302235 | Szpachlowanie ścian istniejących / G - K
302236 | Drzwi wewnętrzne 101 x 208 cm
Klatka Schodowa do pomieszczenia Personalnego - 3.01
302237 | Sufit kasetonowy z płyt mineralnych
302238 | Sufit/zabudowa gipsowo-kartonowa
302239 | Tynk gipsowy - zacierany na gładko
302240 | Szpachlowanie ścian istniejących / G - K
302241 | Malowanie ścian
302242 | Płytki podłogowe
302243 | Płytki stopnicowe
302244 | Cokolik przypodłogowy
302245 | Cokolik przypodłogowy
302246 | Drzwi zewnętrzne 120 x 208 cm
302247 | Drzwi wewnętrzne 101 x 208 cm
302248 | Drzwi wewnętrzne 101 x 208 cm
302249 | Malowanie drzwi wraz z wymianą okuć, szczotek i regulacją
302250 | Poręcz schodowa (długość około 2.5 mb) wejście na 1 kondygnację
302251 | Balustrada schdowa (zgodnie z KABA długość około 14mb ) Wejście na 1 kondygnację
Korytarz - 3.03
302252 | Sufit podwieszany zamknięty z płyt gipsowo-kartonowych na regulowanych zawiesiach z otworowanych, białych płyt gipsowo-kartonowych 12,5 mm
302253 | Rewizja sufitowa 60 x 60
302254 | Tynk gipsowy - zacierany na gładko
302255 | Szpachlowanie ścian istniejących / G - K
302256 | Malowanie ścian
302257 | Malowanie ścian - dodatkowa powłoka ochronna z lakieru matowego
302258 | Malowanie ścian - motyw zgodnie z wybranym w projekcie wariantem koncepcji
302259 | Panel ścienny jako element dekoracyjny wyposażenia składający się z ramy metalowej i elementu dekoracyjnego - zgodnie z wybranym w projekcie wariantem koncepcji
302260 | Panel ścienny jako magnetyczna tablica informacyjna 1200x900 mm - zgodnie z wybranym w projekcie wariantem koncepcji
302261 | Wykładzina podłogowa z linoleum wraz z cokołem zgodnie z wybranym w projekcie wariantem koncepcji.
302262 | Drzwi wewnętrzne 101 x 208 cm
302263 | Drzwi 101 x 208 cm EI30
302264 | Drzwi 101 x 208 cm EI60
302265 | Drzwi wewnętrzne 101 x 208 cm
302266 | Drzwi 101 x 208 cm EI30
302267 | Drzwi 101 x 208 cm EI60
302268 | Kątownik ze stali nierdzewnej V2A 30/30/1,5 mm, na wysokosć pomieszczenia
302269 | Odbój z płyt kompozytowych
Biuro dyrektora marketu / kierownika marketu / kierownika ds. zatowarowania / personel - 3.05.01
302270 | Sufit podwieszany zamknięty z płyt gipsowo-kartonowych na regulowanych zawiesiach z otworowanych, białych płyt gipsowo-kartonowych 12,5 mm
302271 | Rewizja sufitowa 60 x 60
302272 | Tynk gipsowy - zacierany na gładko
302273 | Szpachlowanie ścian istniejących / G - K
302274 | Malowanie ścian
302275 | Panel ścienny 1200x900 mm jako magnetyczna tablica informacyjna zgodnie z wybranym w projekcie wariantem koncepcji
302276 | Wykładzina podłogowa z linoleum wraz z cokołem zgodnie z wybranym w projekcie wariantem koncepcji + przygotowanie podłoża
302277 | Ścianka działowa szklana z 2-częściowym systemem ramowych i podwójnym oszkleniem
302278 | Drzwi 101 x 208 cm Rwp 37 dB
302279 | Drzwi 101 x 208 cm EI30
302280 | Drzwi 101 x 208 cm EI60
302281 | Okno 126 x 170 cm
302282 | Okno wewnętrzne 3,00 x 1,50 m
302283 | Okno wewnętrzne 3,00 x 1,50 m EI30
302284 | Okno wewnętrzne 2,00 x 1,25 m
302285 | Okno wewnętrzne 2,00 x 1,25 m EI30
302286 | Konstrukcja stalowa - wzmocnienie dla ścianek
302287 | Malowanie okien wraz z wymianą okuć i regulacją
302288 | Ochrona przeciwsłoneczna - żaluzja
Pomieszczenie konferencyjne kierownika marketu / kierownika ds. zatowarowania - 3.05.02
302289 | Sufit podwieszany zamknięty z płyt gipsowo-kartonowych na regulowanych zawiesiach z otworowanych, białych płyt gipsowo-kartonowych 12,5 mm
302290 | Sufit podwieszany Rw 49 dB - dodatkowa warstwa wełny mineralnej
302291 | Rewizja sufitowa 60 x 60 Rw 49dB
302292 | Tynk gipsowy - zacierany na gładko
302293 | Szpachlowanie ścian istniejących / G - K
302294 | Okładzina z płyt gipsowo-kartonowych Rw 49dB
302295 | Malowanie ścian wraz z przygotowaniem podłoża
302296 | Panel ścienny 1200x900 mm jako magnetyczna tablica informacyjna zgodnie z wybranym w projekcie wariantem koncepcji
302297 | Wykładzina podłogowa z linoleum wraz z cokołem zgodnie z wybranym w projekcie wariantem koncepcji + przygotowanie podłoża
302298 | Ścianka działowa szklana z 2-częściowym systemem ramowych i podwójnym oszkleniem
302299 | Drzwi 101 x 208 cm
302300 | Konstrukcja stalowa - wzmocnienie dla ścianek
Rozliczenie Kas - 2.14
302301 | Sufit z płyt gipsowo-kartonowych
302302 | Sufit kasetonowy - kasetony przezierne
302303 | Tynk gipsowy - zacierany na gładko
302304 | Szpachlowanie ścian istniejących / G - K
302305 | Przedścianka instalacyjna z płyt gipsowo-kartonowych Typ2
302306 | Malowanie ścian wraz z przygotowaniem podłoża
302307 | Płytki ścienne 100x200mm
302308 | Okno 126 x 110 cm
302309 | Drzwi 101 x 208 cm
302310 | Czyszczenie płytek, uzupełnienie fug (fartuch płytek przy umywalce)
302311 | Korekta kraty stalowej - uzupełnienie brakujących pól po demontażu stropu żelbetowego śluzy pieniedzy
Pomieszczenie szkoleniowe LIN - 3.08
302312 | Sufit podwieszany zamknięty z płyt gipsowo-kartonowych na regulowanych zawiesiach z otworowanych, białych płyt gipsowo-kartonowych 12,5 mm
302313 | Rewizja sufitowa 60 x 60
302314 | Tynk gipsowy - zacierany na gładko
302315 | Szpachlowanie ścian istniejących / G - K
302316 | Malowanie ścian wraz z przygotowaniem podłoża
302317 | Wykładzina podłogowa z linoleum wraz z cokołem zgodnie z wybranym w projekcie wariantem koncepcji + przygotowanie podłoża
302318 | Ścianka działowa szklana z 2-częściowym systemem ramowych i podwójnym oszkleniem
302319 | Okno 126 x 170 cm
302320 | Drzwi 101 x 208 cm Rwp 37 dB
302321 | Drzwi 101 x 208 cm
302322 | Drzwi 90 x 208 cm
302323 | Malowanie drzwi wraz z wymianą okuć i regulacją
302324 | Konstrukcja stalowa - wzmocnienie dla ścianek
302325 | Malowanie okien wraz z wymianą okuć i regulacją
302326 | Ochrona przeciwsłoneczna - żaluzja
UPS - 3.10
302327 | Sufit samonośny z płyt Fireboard REI 60
302328 | Szpachlowanie ścian istniejących / G - K
302329 | Malowanie ścian
302330 | Drzwi EI30
302331 | Drzwi EI60
302332 | Malowanie drzwi wraz z wymianą okuć i regulacją
Archiwum 3.31
302333 | Sufit kasetonowy z płyt mineralnych
302334 | Tynk gipsowy - zacierany na gładko
302335 | Szpachlowanie ścian istniejących / G - K
302336 | Malowanie ścian wraz z przygotowaniem podłoża
302337 | Płytki podłogowe 200/200 mm
302338 | Cokolik z płytek
302339 | Drzwi
302340 | Malowanie drzwi wraz z wymianą okuć i regulacją
Pomieszcznie dla Niepalących - 3.18
302341 | Sufit podwieszany zamknięty z płyt gipsowo-kartonowych na regulowanych zawiesiach z otworowanych, białych płyt gipsowo-kartonowych 12,5 mm
302342 | Rewizja sufitowa 60 x 60
302343 | Tynk gipsowy - zacierany na gładko
302344 | Szpachlowanie ścian istniejących / G - K
302345 | Malowanie ścian
302346 | Malowanie ścian - dodatkowa powłoka ochronna z lakieru matowego
302347 | Malowanie ścian wraz z przygotowaniem podłoża - motyw zgodnie z wybranym w projekcie wariantem koncepcji
302348 | Panel ścienny jako element dekoracyjny wyposażenia składający się z ramy metalowej i elementu dekoracyjnego - zgodnie z wybranym w projekcie wariantem koncepcji
302349 | Wykładzina podłogowa z linoleum wraz z cokołem zgodnie z wybranym w projekcie wariantem koncepcji
302350 | Ścianka działowa szklana z 2-częściowym systemem ramowych i podwójnym oszkleniem
302351 | Drzwi 90 x 208 cm
302352 | Witryna aluminiowo-szklana 251 x 251 cm z drzwiami o szr. 120 cm
302353 | Witryna aluminiowo-szklana z drzwiami przesuwnymi o szer. 130 cm
302354 | Okno 251 x 251 cm
302355 | Okno 126 x 170 cm
302356 | Kątownik ze stali nierdzewnej V2A 30/30/1,5 mm, na wysokosć pomieszczenia
302357 | Odbój z płyt kompozytowych
302358 | Panel dekoracyjny dla stołu umywalkowego - zgodnie z wybranym w projekcie wariantem koncepcji
302359 | Ścianka działowa - ładowanie telefonów h=1.10 m
302360 | Blat dla ścianki ładowania telefonów TW202
302361 | Obudowa TV z płyty melaminowej
302362 | Konstrukcja stalowa - wzmocnienie dla ścianek
302363 | Ochrona przeciwsłoneczna - żaluzja
Przebieralnia Damska - 3.12
302364 | Sufit podwieszany zamknięty z płyt gipsowo-kartonowych na regulowanych zawiesiach z otworowanych, białych płyt gipsowo-kartonowych 12,5 mm
302365 | Rewizja sufitowa 60 x 60
302366 | Tynk gipsowy - zacierany na gładko
302367 | Szpachlowanie ścian istniejących / G - K
302368 | Malowanie ścian
302369 | Malowanie ścian - dodatkowa powłoka ochronna z lakieru matowego
302370 | Jastrych cementowy
302371 | Płytki podłogowe 600/600 mm
302372 | Cokolik z płytek podłogowych
302373 | Drzwi 90 x 208 cm
302374 | Okno 101 x 70 cm
Umywalnia damska - 3.16
302375 | Sufit podwieszany zamknięty z płyt gipsowo-kartonowych na regulowanych zawiesiach z otworowanych, białych płyt gipsowo-kartonowych 12,5 mm
302376 | Rewizja sufitowa 60 x 60
302377 | Tynk gipsowy - zacierany na gładko
302378 | Szpachlowanie ścian istniejących / G - K
302379 | Przedścianka instalacyjna z płyt gipsowo-kartonowych Typ2
302380 | Malowanie ścian
302381 | Płytki ścienne 300/600 mm białe
302382 | Jastrych cementowy
302383 | Płytki podłogowe 600/600 mm
302384 | Drzwi 80 x 208 cm
302385 | Okno 101 x 70 cm
302386 | Panel dekoracyjny dla stołu umywalkowego - zgodnie z wybranym w projekcie wariantem koncepcji
Toaleta dla personelu damska - 3.14
302387 | Sufit podwieszany zamknięty z płyt gipsowo-kartonowych na regulowanych zawiesiach z otworowanych, białych płyt gipsowo-kartonowych 12,5 mm
302388 | Rewizja sufitowa 60 x 60
302389 | Tynk gipsowy - zacierany na gładko
302390 | Szpachlowanie ścian istniejących / G - K
302391 | Przedścianka instalacyjna z płyt gipsowo-kartonowych Typ2
302392 | Malowanie ścian
302393 | Płytki ścienne 300/600 mm białe
302394 | Jastrych cementowy
302395 | Płytki podłogowe 600/600 mm
302396 | Drzwi 80 x 208 cm
302397 | Okno 101 x 70 cm
302398 | Ścianka systemowa - drzwi kabin toalet wraz z wyposażeniem
Przebieralnia męska - 3.13
302399 | Sufit podwieszany zamknięty z płyt gipsowo-kartonowych na regulowanych zawiesiach z otworowanych, białych płyt gipsowo-kartonowych 12,5 mm
302400 | Rewizja sufitowa 60 x 60
302401 | Tynk gipsowy - zacierany na gładko
302402 | Szpachlowanie ścian istniejących / G - K
302403 | Malowanie ścian
302404 | Malowanie ścian - dodatkowa powłoka ochronna z lakieru matowego
302405 | Jastrych cementowy
302406 | Płytki podłogowe 600/600 mm
302407 | Cokolik z płytek podłogowych
302408 | Drzwi 90 x 208 cm
302409 | Okno 101 x 70 cm
Umywalnia męska - 3.17
302410 | Sufit podwieszany zamknięty z płyt gipsowo-kartonowych na regulowanych zawiesiach z otworowanych, białych płyt gipsowo-kartonowych 12,5 mm
302411 | Rewizja sufitowa 60 x 60
302412 | Tynk gipsowy - zacierany na gładko
302413 | Szpachlowanie ścian istniejących / G - K
302414 | Przedścianka instalacyjna z płyt gipsowo-kartonowych Typ2
302415 | Malowanie ścian
302416 | Płytki ścienne 300/600 mm białe
302417 | Jastrych cementowy
302418 | Płytki podłogowe 600/600 mm
302419 | Drzwi 80 x 208 cm
302420 | Okno 101 x 70 cm
302421 | Panel dekoracyjny dla stołu umywalkowego - zgodnie z wybranym w projekcie wariantem koncepcji
Toaleta Męska - 3.15
302422 | Sufit podwieszany zamknięty z płyt gipsowo-kartonowych na regulowanych zawiesiach z otworowanych, białych płyt gipsowo-kartonowych 12,5 mm
302423 | Rewizja sufitowa 60 x 60
302424 | Tynk gipsowy - zacierany na gładko
302425 | Szpachlowanie ścian istniejących / G - K
302426 | Przedścianka instalacyjna z płyt gipsowo-kartonowych Typ2
302427 | Malowanie ścian
302428 | Płytki ścienne 300/600 mm białe
302429 | Jastrych cementowy
302430 | Płytki podłogowe 600/600 mm
302431 | Drzwi 80 x 208 cm
302432 | Okno 101 x 70 cm
302433 | Ścianka systemowa - drzwi kabin toalet wraz z wyposażeniem
Pomieszczenie środków do czyszczenia - 3.24
302434 | Sufit kasetonowy z płyt mineralnych
302435 | Tynk gipsowy - zacierany na gładko
302436 | Szpachlowanie ścian istniejących / G - K
302437 | Przedścianka instalacyjna z płyt gipsowo-kartonowych Typ2
302438 | Malowanie ścian wraz z przygotowaniem podłoża
302439 | Płytki ścienne 150x200mm wraz z izolacją przeciwwilgociową
302440 | Wykładzina podłogowa z linoleum wraz z cokołem zgodnie z wybranym w projekcie wariantem koncepcji
302441 | Drzwi 80 x 208 cm
302442 | Czyszczenie płytek, uzupełnienie fug
Informacja wejściowa / kasowa - 2.10
302443 | Wykładzina podłogowa PCV układane w płytach 610x610 mm, wzór szachownicy
Sala Sprzedaży
Sala sprzedaży (sala sprzedaży, stoisko warzywa / owoce, strefa kas) - 2.01, 2.02
302444 | Sufit podwieszany z paneli drewnianych (stoisko warzywa / owoce). Niepany - klasa B-S1, d0)
302445 | Okładzina z płyt gipsowo-kartonowych - podwójne płytowanie (zabudowa ścian z kaset stalowych)
302446 | Tynk gipsowy - zacierany na gładko
302447 | Szpachlowanie ścian istniejących / G - K
302448 | Malowanie ścian i słupów
302449 | Malowanie kurtyny dymowej
302450 | Drzwi ewakuacyjne wraz z okleiną (motyw zgodny z asortymentem)
302451 | Drzwi ewakuacyjne aluminiowo-szklane wraz z panelem sterowania
302452 | Okleina drzwi ewakuacyjnych AT4 (motyw zgodny z asortymentem)
302453 | Malowanie drzwi ewakuacyjnych AT4
302454 | Brama szybkobieżna + motyw drukowany (2.0 x 2.5m)
302455 | Konstrukcja stalowa - wzmocnienie w ścianach dla bram
302456 | Odbój ścienny z płytek 120/60cm wysokość 120 cm
302457 | Odbój z listwy HDPE (cokół 15 cm)
302458 | Odbój z listwy HDPE z listwami ze stali nierdzewnej
302459 | Odbój z listwy HDPE - ułożony w dwóch rzędach
302460 | Poler stalowy, stal nierdzewna, h=900 mm
302461 | Malowanie konstrukcji (dźwigary, płatwie, itp.)
302462 | Czyszczenie konstrukcji (dźwigary, płatwie, itp.)
302463 | Malowanie blachy trapezowej (obmiar liczony z rzutu posadzki)
302464 | Czyszczenie blachy trapezowej (obmiar liczony z rzutu posadzki)
Przyjmowanie pustych opakowań (automatyczna) 7.04.02
302465 | Przedścianka instalacyjna z płyt gipsowo-kartonowych Typ2
302466 | Płytki ścienne 150 x 200mm
302467 | Tynk gipsowy - zacierany na gładko
302468 | Szpachlowanie ścian istniejących / G - K
302469 | Malowanie ścian
302470 | Drzwi stalowe 101 x 208
302471 | Drzwi stalowe 110 x 208
302472 | Brama szybkobieżna + motyw drukowany (1.5 x 2.5m)
302473 | Konstrukcja stalowa - rama dla drzwi
302474 | Odbój - Kantówka 100 x 100 mm
302475 | Odbój - Poler stalowy, ocynkowany ogniowo, h=900 mm
302476 | Odbój - Kątownik stalowy ocynkowany
302477 | Odbój - Kątownik stalowy ocynkowany zabezpieczajacy Automat Tomra
302478 | Czyszczenie ścian z kaset metalowych
302479 | Malowanie konstrukcji (dźwigary, płatwie, itp.)
302480 | Czyszczenie konstrukcji (dźwigary, płatwie, itp.)
302481 | Czyszczenie blachy trapezowej (obmiar liczony z rzutu posadzki)
Piekarnia
Piekarnia - 8.01
302482 | Sufit kasetonowy z blachy stalowej
302483 | Sufit kasetonowy - kasetony przezierne
302484 | Przedścianka instalacyjna z płyt gipsowo-kartonowych Typ2
302485 | Płytki ścienne 40 x 13,2 cm
302486 | Płytki podłogowe
302487 | Blenda piekarni na podkonstrukcji obłożona płytami wiórowymi z powłoką dekoracyjną, gr. 16 mm, wzór drewniany z materiału drewnianego powlekanego żywicą melaminową, dolna krawędź 3,00 m nad gotową podłogą.
302488 | Konstrukcja stalowa - dla blendy
302489 | Konstrukcja stalowa - rama drzwi
302490 | Drzwi 110x208 cm
302491 | Odbój - listwa z tworzywa sztucznego 20 x 200 mm
302492 | Odbój - katownik ze stali nierdzewnej V2A 30 x 30 x 1,5 mm h=3.00m
302493 | Odbój - poler stalowy - stal nierdzewna h=900mm
Mroźnia pieczywa - 8.04
302494 | Sufit z paneli warstwowych z rdzeniem poliuretanowym
302495 | Ściana z paneli warstwowych z rdzeniem poliuretanowym, grubość 15 cm
302496 | Płyta betonowa C20/25 grubość 25 cm
302497 | Posadzka z blokadą paroizolacyjną, przeciwilgociową, izolacją termiczną, beton C25/30 (zbrojona Q131)
302498 | Posadzka podłogowa z płytek 200/200/14-15 mm R11
302499 | Drzwi obrotowe chłodni włącznie z ramą drzwi, 120 x 230 cm
302500 | Drzwi przesuwne chłodni ze stali szlachetnej gr. skrzydła 12 cm 120 x 230 cm
302501 | Drzwi wahadłowe, 2 skrzydłowe z polichlorku winylu, wersja 1
302502 | Drzwi wahadłowe, 1 skrzydłowe z polichlorku winylu, wersja 1
302503 | Odbój - cokół z listwą odbojową, wymiary 100/400 mm, do 300 mm nad gotową podłogą
302504 | Poler stalowy, ocynkowany ogniowo, h=900 mm
302505 | Odbój - poler stalowy, ocynkowany ogniowo, h=900 mm
302506 | Odbój - pałąk ochrony przeciwobiciowej, h=40 cm, l=1,6 m
Komora mroźnicza - 8.06
302507 | Systemowa komora mroźnicza w pomieszczeniu piekarniczym, przewidziana do montażu na gotowej podłodze z płytek (bez obniżania podłogi) Powierzchnia 30 m2 (wymiary 5 x 6 m) Wykonanie 1 - zgodnie z KABA
302508 | Poler stalowy, ocynkowany ogniowo, h=900 mm
Pomieszcznie nad mroźnią pieczywa - 8.04
302509 | Drabina wejściowa
302510 | Schody nożycowe - wejscie nad mroźnię
302511 | Drzwi (wejście na przestrzeń techniczną mroźni) 90x200 (techniczne)
302512 | Konstrukcja stalowa - rama drzwi
MWS
Korytarz MWS - 5.13
302513 | Sufit kasetonowy z blachy stalowej
302514 | Uszczelnienie powierzchni pod płytkami w pomieszczeniach narażonych na działanie wilgoci, wraz z warstwą gruntującą i taśmami uszczelniającymi - WB15 h = 1.6 m
302515 | Płytki ścienne 125/250/8 mm, h=2,50 m
302516 | Płytki podłogowe 200/200/14-15 mm R11(wraz z wyprofilowaniem spadku wokół wpustu podłogowego)
302517 | Cokół wyokrąglony 200/100 mm
302518 | Drzwi 101 x 208
302519 | Drzwi 101 x 208 EI60
302520 | Drzwi 101 x 208 EI60 przesuwne
302521 | Odbój - listwy z tworzywa sztucznego z portylenu 20/200 mm, RAL 9010 - czysta biel
302522 | Odbój - poler stalowy, stal nierdzewna, h=900 mm
Zmywalnia - 5.15
302523 | Sufit kasetonowy z blachy stalowej
302524 | Uszczelnienie powierzchni pod płytkami w pomieszczeniach narażonych na działanie wilgoci, wraz z warstwą gruntującą i taśmami uszczelniającymi - WB15 h = 2.0 m
302525 | Płytki ścienne 125/250/8 mm, h=2,50 m
302526 | Płytki podłogowe 200/200/14-15 mm R11 (wraz z wyprofilowaniem spadku 1,5% do kratki ściekowej)
302527 | Cokół wyokrąglony leżący 200/100 mm
302528 | Drzwi 90 x 208 cm
Szatnia damska - 5.08
302529 | Sufit kasetonowy z blachy stalowej
302530 | Płytki ścienne 150/200 mm, h=2,75 m
302531 | Płytki podłogowe 200/200/14-15 mm R11
302532 | Cokół wyokrąglony leżący 200/100 mm
302533 | Drzwi 90 x 208 cm
Toaleta damska - 5.09
302534 | Sufit kasetonowy z blachy stalowej
302535 | Przedścianka instalacyjna z płyt gipsowo-kartonowych Typ2
302536 | Płytki ścienne 150/200 mm, h=2,60 m
302537 | Płytki podłogowe 200/200/14-15 mm R11
302538 | Cokół wyokrąglony leżący 200/100 mm
302539 | Drzwi 90 x 208 cm
302540 | Drzwi 80 x 208 cm
Szatnia męska - 5.10
302541 | Sufit kasetonowy z blachy stalowej
302542 | Płytki ścienne 150/200 mm, h=2,75 m
302543 | Płytki podłogowe 200/200/14-15 mm R11
302544 | Cokół wyokrąglony leżący 200/100 mm
302545 | Drzwi 90 x 208 cm
Toaleta męska - 5.11
302546 | Sufit kasetonowy z blachy stalowej
302547 | Przedścianka instalacyjna z płyt gipsowo-kartonowych Typ2
302548 | Płytki ścienne 150/200 mm, h=2,60 m
302549 | Płytki podłogowe 200/200/14-15 mm R11
302550 | Cokół wyokrąglony leżący 200/100 mm
302551 | Drzwi 90 x 208 cm
302552 | Drzwi 80 x 208 cm
Pom. socjalne - 5.07
302553 | Sufit kasetonowy z płyt mineralnych
302554 | Sufit kasetonowy - kasetony przezierne
302555 | Tynkowanie tynkiem gipsowym na gładko
302556 | Szpachlowanie ścian istniejących / G - K
302557 | Malowanie ścian
302558 | Płytki podłogowe 200/200/14-15 mm R11
302559 | Cokół wyokrąglony 200/100 mm
302560 | Cokół z płytek stojących z kamionki 200/100 mm
302561 | Okno 126 x 170 cm
302562 | Drzwi 101 x 208 cm
302563 | Malowanie okien wraz z wymianą okuć i regulacją
302564 | Ochrona przeciwsłoneczna - żaluzja
Magazyn materiałów pomocniczych - 5.05
302565 | Sufit kasetonowy z blachy stalowej
302566 | Płytki ścienne 125/250/8 mm, h = 3.0 m
302567 | Płytki podłogowe 200/200/14-15 mm R11
302568 | Cokół wyokrąglony leżący 200/100 mm
302569 | Drzwi 90 x 208 cm
Sala sprzedaży MWS - 2.05, 2.06
302570 | Sufit kasetonowy z blachy stalowej
302571 | Uszczelnienie powierzchni pod płytkami w pomieszczeniach narażonych na działanie wilgoci, wraz z warstwą gruntującą i taśmami uszczelniającymi - WB15 h = 1.2 m
302572 | Płytki ścienne, 600 x 300 mm, h = 3.0 m
302573 | Płytki podłogowe 198/198/14 mm R11(wraz z wyprofilowaniem spadku wokół wpustu podłogowego)
302574 | Cokół zaokrąglony 198/98 mm
302575 | Drzwi 100 x 210 cm
302576 | Drzwi 100 x 210 cm EI60 (przesuwne, montowane jako dodatkowe drzwi przy drzwiach IT23. Montaż od strony korytarza 5.13 wydzielające strefę pożarową )
302577 | Drzwi 100 x 210 cm
302578 | Blenda MWS na podkonstrukcji obłożona płytami wiórowymi z powłoką dekoracyjną, gr. 16 mm, wzór drewniany z materiału drewnianego powlekanego żywicą melaminową, dolna krawędź 3,00 m nad gotową podłogą.
302579 | Konstrukcja stalowa blendy TW12
302580 | Panele dekoracyjne dla plakatów cenowych i LCD. Płyta melaminowa wzór drewniany o wymiarach 1.90 x 2.70 m
Chłodnie i Mroźnia
Mroźnia - 5.37
302581 | Sufit z paneli warstwowych z rdzeniem poliuretanowym, grubość 15 cm
302582 | Ściana z paneli warstwowych z rdzeniem poliuretanowym, grubość 15 cm
302583 | Płyta betonowa C20/25 grubość 25 cm
302584 | Posadzka z blokadą paroizolacyjną, przeciwilgociową, izolacją termiczną, beton C25/30 (zbrojona Q131)
302585 | Posadzka podłogowa z płytek 200/200/14-15 mm R11
302586 | Drzwi wahadłowe, 2 skrzydłowe z polichlorku winylu, wersja 1
302587 | Drzwi wahadłowe, 1 skrzydłowe z polichlorku winylu, wersja 1
302588 | Drzwi przesuwne chłodni ze stali szlachetnej gr. skrzydła 12 cm
302589 | Cokół z listwą odbojową, wymiary 100/400 mm, do 300 mm nad gotową podłogą
302590 | Odbój - pałąk ochrony przeciwobiciowej, h=40 cm, l=1,6 m
302591 | Odbój - poler stalowy, ocynkowany ogniowo, h=900 mm
302592 | Czyszczenie sufitu
302593 | Czyszczenie ścian
302594 | Czyszczenie posadzki
Chłodnia produktów mleczarskich - 5.39
302595 | Sufit z paneli warstwowych z rdzeniem poliuretanowym, grubość 10 cm
302596 | Ściana z paneli warstwowych z rdzeniem poliuretanowym, grubość 10 cm
302597 | Płyta betonowa C20/25 grubość 25 cm
302598 | Posadzka z blokadą paroizolacyjną, przeciwilgociową, izolacją termiczną, beton C25/30 (zbrojona Q131)
302599 | Posadzka podłogowa z płytek 200/200/14-15 mm R11
302600 | Drzwi wahadłowe, 2 skrzydłowe z polichlorku winylu, wersja 2
302601 | Drzwi wahadłowe, 1 skrzydłowe z polichlorku winylu, wersja 2
302602 | Drzwi przesuwne chłodni ze stali szlachetnej gr. skrzydła 8 cm
302603 | Cokół z listwą odbojową, wymiary 100/400 mm, do 300 mm nad gotową podłogą
302604 | Odbój - pałąk ochrony przeciwobiciowej, h=40 cm, l=1,6 m
302605 | Odbój - poler stalowy, ocynkowany ogniowo, h=900 mm
302606 | Odbój - poler stalowy, ocynkowany ogniowo, h=900 mm
302607 | Czyszczenie sufitu
302608 | Czyszczenie ścian
302609 | Czyszczenie posadzki
Chłodnia wędlin - 5.30
302610 | Sufit z paneli warstwowych z rdzeniem poliuretanowym, grubość 10 cm
302611 | Ściana z paneli warstwowych z rdzeniem poliuretanowym, grubość 10 cm
302612 | Ściana z paneli warstwowych z rdzeniem poliuretanowym, grubość 10 cm
302613 | Płyta betonowa C20/25 grubość 25 cm
302614 | Posadzka z blokadą paroizolacyjną, przeciwilgociową, izolacją termiczną, beton C25/30 (zbrojona Q131)
302615 | Posadzka podłogowa z płytek 200/200/14-15 mm R11
302616 | Drzwi obrotowe chłodni ze stali szlachetnej, gr skrzydła 8 cm
302617 | Drzwi przesuwne chłodni ze stali szlachetnej gr skrzydła 8 cm
302618 | Drzwi wahadłowe, 1 skrzydłowe z polichlorku winylu, wersja 2
302619 | Cokół z listwy z tworzywa sztucznego 20/200 mm (na ścianach WB11)
302620 | Cokół ze stali nierdzewnej (na ścianach TW6 - działowych wewnętrznych)
302621 | Odbój - pałąk ochrony przeciwobiciowej, h=40 cm, l=1,6 m
302622 | Odbój - poler stalowy, ocynkowany ogniowo, h=900 mm
302623 | Odbój - poler stalowy, ocynkowany ogniowo, h=900 mm
Chłodnia mięsa - 5.31
302624 | Sufit z paneli warstwowych z rdzeniem poliuretanowym, grubość 10 cm
302625 | Ściana z paneli warstwowych z rdzeniem poliuretanowym, grubość 10 cm
302626 | Ściana z paneli warstwowych z rdzeniem poliuretanowym, grubość 10 cm
302627 | Płyta betonowa C20/25 grubość 25 cm
302628 | Posadzka z blokadą paroizolacyjną, przeciwilgociową, izolacją termiczną, beton C25/30 (zbrojona Q131)
302629 | Posadzka podłogowa z płytek 200/200/14-15 mm R11
302630 | Drzwi obrotowe chłodni ze stali szlachetnej, gr skrzydła 8 cm
302631 | Drzwi przesuwne chłodni ze stali szlachetnej gr skrzydła 8 cm
302632 | Drzwi wahadłowe, 1 skrzydłowe z polichlorku winylu, wersja 2
302633 | Cokół z listwy z tworzywa sztucznego 20/200 mm (na ścianach WB11)
302634 | Cokół ze stali nierdzewnej (na ścianach TW6 - działowych wewnętrznych)
302635 | Odbój - pałąk ochrony przeciwobiciowej, h=40 cm, l=1,6 m
302636 | Odbój - poler stalowy, ocynkowany ogniowo, h=900 mm
302637 | Odbój - poler stalowy, ocynkowany ogniowo, h=900 mm
Chłodnia sery - 5.32
302638 | Sufit z paneli warstwowych z rdzeniem poliuretanowym, grubość 10 cm
302639 | Ściana z paneli warstwowych z rdzeniem poliuretanowym, grubość 10 cm
302640 | Ściana z paneli warstwowych z rdzeniem poliuretanowym, grubość 10 cm
302641 | Płyta betonowa C20/25 grubość 25 cm
302642 | Posadzka z blokadą paroizolacyjną, przeciwilgociową, izolacją termiczną, beton C25/30 (zbrojona Q131)
302643 | Posadzka podłogowa z płytek 200/200/14-15 mm R11
302644 | Drzwi obrotowe chłodni ze stali szlachetnej, gr skrzydła 8 cm
302645 | Drzwi przesuwne chłodni ze stali szlachetnej gr skrzydła 8 cm
302646 | Drzwi wahadłowe, 1 skrzydłowe z polichlorku winylu, wersja 2
302647 | Cokół z listwy z tworzywa sztucznego 20/200 mm (na ścianach WB11)
302648 | Cokół ze stali nierdzewnej (na ścianach TW6 - działowych wewnętrznych)
302649 | Odbój - pałąk ochrony przeciwobiciowej, h=40 cm, l=1,6 m
302650 | Odbój - poler stalowy, ocynkowany ogniowo, h=900 mm
302651 | Odbój - poler stalowy, ocynkowany ogniowo, h=900 mm
Chłodnia drobiu - 5.40
302652 | Sufit z paneli warstwowych z rdzeniem poliuretanowym, grubość 10 cm
302653 | Ściana z paneli warstwowych z rdzeniem poliuretanowym, grubość 10 cm
302654 | Ściana z paneli warstwowych z rdzeniem poliuretanowym, grubość 10 cm
302655 | Płyta betonowa C20/25 grubość 25 cm
302656 | Posadzka z blokadą paroizolacyjną, przeciwilgociową, izolacją termiczną, beton C25/30 (zbrojona Q131)
302657 | Posadzka podłogowa z płytek 200/200/14-15 mm R11
302658 | Drzwi wahadłowe, 1 skrzydłowe z polichlorku winylu, wersja 2
302659 | Cokół z listwy z tworzywa sztucznego 20/200 mm (na ścianach WB11)
302660 | Cokół ze stali nierdzewnej (na ścianach TW6 - działowych wewnętrznych)
302661 | Odbój - poler stalowy, ocynkowany ogniowo, h=900 mm
302662 | Odbój - poler stalowy, ocynkowany ogniowo, h=900 mm
Pomieszczenie zwrotu mięsa - 5.38
302663 | Sufit z paneli warstwowych z rdzeniem poliuretanowym, grubość 10 cm
302664 | Ściana z paneli warstwowych z rdzeniem poliuretanowym, grubość 10 cm
302665 | Ściana z paneli warstwowych z rdzeniem poliuretanowym, grubość 10 cm
302666 | Płyta betonowa C20/25 grubość 25 cm
302667 | Posadzka z blokadą paroizolacyjną, przeciwilgociową, izolacją termiczną, beton C25/30 (zbrojona Q131)
302668 | Posadzka podłogowa z płytek 200/200/14-15 mm R11
302669 | Drzwi obrotowe chłodni ze stali szlachetnej, gr skrzydła 8 cm
302670 | Cokół z listwy z tworzywa sztucznego 20/200 mm (na ścianach WB11)
302671 | Cokół ze stali nierdzewnej (na ścianach TW6 - działowych wewnętrznych)
302672 | Odbój - poler stalowy, ocynkowany ogniowo, h=900 mm
Pomieszczenie nad chłodnią 5.39 i mroźnią 5.37
302673 | Drabina stalowa
302674 | Ochrona z blachy stalowej wieńca
302675 | Drzwi stalowe
302676 | Konstrukcja stalowa - rama stalowa wzmocnienie dla drzwi
302677 | Odbój - pałąk stalowy jako ochrona urządzeń sterowniczych chłodni/mroźni
Pomieszczenie nad chłodniami MWS
302678 | Drabina stalowa
302679 | Ochrona z blachy stalowej wieńca
302680 | Drzwi stalowe
302681 | Konstrukcja stalowa - rama stalowa wzmocnienie dla drzwi
302682 | Barierki stalowe - ochrona przed wejściem na strop podwieszany
302683 | Konstrukcja stalowa - pomost roboczy
302684 | Odbój - pałąk stalowy jako ochrona urządzeń sterowniczych chłodni/mroźni
Magazyn
Przyjęcie towarów - 4.05
302685 | Sufit kasetonowy z płyt mineralnych
302686 | Sufit kasetonowy - kasetony przezierne
302687 | Tynkowanie tynkiem gipsowym na gładko
302688 | Szpachlowanie ścian istniejących / G - K
302689 | Malowanie ścian
302690 | Płytki podłogowe 200/200/14-15 mm R9
302691 | Cokół z płytek stojących z kamionki 200/100 mm
302692 | Okno 126 x 170 cm
302693 | Ono 100 x 110 cm
302694 | Drzwi 90 x 208 cm
302695 | Malowanie okien wraz z wymianą okuć i regulacją
302696 | Ochrona przeciwsłoneczna - żaluzja
302697 | Malowanie drzwi wraz z wymianą okuć i regulacją
302698 | Czyszczenie okna
WBL - 3.07
302699 | Sufit kasetonowy z płyt mineralnych
302700 | Sufit kasetonowy - kasetony przezierne
302701 | Tynkowanie tynkiem gipsowym na gładko
302702 | Szpachlowanie ścian istniejących / G - K
302703 | Malowanie ścian
302704 | Płytki podłogowe 200/200/14-15 mm R9
302705 | Cokół z płytek stojących z kamionki 200/100 mm
302706 | Okno 126 x 170 cm
302707 | Drzwi 90 x 208 cm
302708 | Malowanie okien wraz z wymianą okuć i regulacją
302709 | Ochrona przeciwsłoneczna - żaluzja
Toaleta na magazynie - 4.07
302710 | Sufit kasetonowy z blachy stalowej
302711 | Przedścianka instalacyjna z płyt gipsowo-kartonowych Typ2
302712 | Płytki ścienne 150/200 mm, h=2,50 m
302713 | Płytki podłogowe 200/200/14-15 mm
302714 | Drzwi 90 x 208 cm
302715 | Ścianka systemowa - drzwi kabin toalet wraz z wyposażeniem
302716 | Czyszczenie sufitu kasetonowego
302717 | Czyszczenie ścian i wyposażenia
302718 | Czyszczenie posadzki
302719 | Malowanie drzwi wraz z wymianą okuć i regulacją
Pomieszczenie maszyny czyszczącej - 4.08
302720 | Przedścianka instalacyjna z płyt gipsowo-kartonowych Typ2
302721 | Tynkowanie tynkiem gipsowym na gładko
302722 | Szpachlowanie ścian istniejących / G - K
302723 | Płytki ścienne 150/200 mm, H= 2,2 m + izolacja przeciwwilgociowa
302724 | Malowanie ścian powyżej płytek WF 2.1
302725 | Płytki podłogowe 200/200/14-15 mm R11
302726 | Cokolik z płytek
302727 | Nnisza zrzutu wody wraz z opłytkowaniem
302728 | Kraty ocynkowane niszy zrzutu wody - (1 x sito z drobnym oczkiem, 1x krata 80 x 80 cm dzielona z uchwytami)
302729 | Cokół z listwy z tworzywa sztucznego 20/200 mm
302730 | Odbój - kątownik stalowy ocynkowany
302731 | Odbój - poler stalowy, ocynkowany ogniowo, h=900 mm
Magazyn - 4.03
302732 | Tynkowanie tynkiem gipsowym na gładko
302733 | Szpachlowanie ścian
302734 | Ściana - okratowanie - wypełnienie siatka falistą
302735 | Malowanie ścian
302736 | Fundament
302737 | Konstrukcja stalowa - wsporcza podparcie stropu pomieszczeń technicznych
302738 | Płytki podłogowe 200/200/14-15 mm - ścieżka transportowa (wymiana)
302739 | Płytki stalowe 300x300 mm
302740 | Drzwi 2,00x2,08 m
302741 | Drzwi 1,00x2,08m
302742 | Brama rolowana szybkobieżna zewnętrzna 2,60/3,25 m
302743 | Odbój - dla bramy AT23 - rama wisząca z profili kwadratowych stalowych (Malowana RAL 1017/RAL1023)
302744 | Odbój - dla bramy IT29 - rama z profili kwadratowych stalowych (Malowana RAL 1017/RAL1023)
302745 | Odbój - poler stalowy, ocynkowany ogniowo, h=900 mm
302746 | Odbój - stalowy kątownik profilowany 80/80/6 mm ocynkowany h=2,00 m - ochrona narożników ścian i słupów
302747 | Odbój - osłona okalająca z blachy żłobkowanej dla rur, gr. min. 4 mm, h=3m od górnej krawędzi gotowej podłogi
302748 | Odbój - pałąk ochronny (ochrona zasilaczy do ładowania wózków)
302749 | Odbój - pałąk ochronny z rury stalowej do ochrony urządzeń w magazynie (gniazda wtykowe natynkowe, zawory wody/spustowe, zawory inst. tryskaczowej)
302750 | Odbój - kantówka 100 x 100 mm
302751 | Naprawa styku posadzki magazynu z rampą
302752 | Malowanie drzwi wraz z wymianą okuć, szczotek/gum i regulacją
302753 | Malowanie konstrukcji (dźwigary, płatwie, itp.)
302754 | Czyszczenie konstrukcji (dźwigary, płatwie, itp.)
302755 | Malowanie blachy trapezowej (obmiar liczony z rzutu posadzki)
302756 | Czyszczenie blachy trapezowej (obmiar liczony z rzutu posadzki)
302757 | Czyszczenie kaset stalowych ściennych
Strefa - Doki
302758 | Pomost przeładunkowy 60kN, 2.0 x 1.75m
302759 | Panel PU - izolacja termiczna pomostu wraz z ochroną z ceownika
302760 | Odbojnik z kauczuku syntetycznego 50x25x14 cm
302761 | Brama segmentowa 2.60 x 3.25 m
302762 | Fartuch dla doków
302763 | Czyszczenie mastu przeładunkowego
302764 | Czyszczenie bramy segmentowej
302765 | Czyszczenie niszy pomostu przeładunkowego
Magazyn dodatkowy - 4.03.1
302766 | Tynkowanie tynkiem gipsowym na gładko
302767 | Szpachlowanie ścian
302768 | Malowanie ścian
302769 | Płytki podłogowe 200/200/14-15 mm - ścieżka transportowa (wymiana)
302770 | Płytki stalowe 300x300 mm
302771 | Drzwi 2,00x2,08 m
302772 | Drzwi 1,00x2,08m
302773 | Brama rolowana szybkobieżna zewnętrzna 2,60/3,25 m
302774 | Odbój - dla bramy AT23 - rama wisząca z profili kwadratowych stalowych (Malowana RAL 1017/RAL1023)
302775 | Odbój - dla bramy IT29 - rama z profili kwadratowych stalowych (Malowana RAL 1017/RAL1023)
302776 | Odbój - poler stalowy, ocynkowany ogniowo, h=900 mm
302777 | Odbój - stalowy kątownik profilowany 80/80/6 mm ocynkowany h=2,00 m - ochrona narożników ścian i słupów
302778 | Odbój - osłona okalająca z blachy żłobkowanej dla rur, gr. min. 4 mm, h=3m od górnej krawędzi gotowej podłogi
302779 | Odbój - pałąk ochronny z rury stalowej do ochrony urządzeń w magazynie (gniazda wtykowe natynkowe, zawory wody/spustowe, zawory inst. tryskaczowej)
302780 | Odbój - kantówka 100 x 100 mm
302781 | Malowanie drzwi wraz z wymianą okuć, szczotek/gum i regulacją
302782 | Malowanie konstrukcji (dźwigary, płatwie, itp.)
302783 | Czyszczenie konstrukcji (dźwigary, płatwie, itp.)
302784 | Malowanie blachy trapezowej (obmiar liczony z rzutu posadzki)
302785 | Czyszczenie blachy trapezowej (obmiar liczony z rzutu posadzki)
302786 | Czyszczenie kaset stalowych ściennych
Stoisko Krojenia Arbuza
302787 | Ścianka murowana o wysokości 2.0 m i szerokość 2 m (wraz z tynkiem gładkim)
302788 | Płytki ścienne 150/200 mm, H= 2,2 m + izolacja przeciwwilgociowa
302789 | Malowanie ścian
302790 | Odbój zabezpieczający ściankę - ceownik nakładany okalający ściankę
302791 | Odbój - poler stalowy, ocynkowany ogniowo, h=900 mm
Rampa i Utylizacja
Rampa 7.02
302792 | Konstrukcja stalowa - zabudowa rampy
302793 | Korekta konstrukcji stalowej zabudowy rampy
302794 | Pola z siatki falistej
302795 | Osłona maskująca z tkaniny, kolor szary, 250 g/m2 - mocowanie do okratowania rampy
302796 | Malowanie ścian
302797 | Drzwi z kratownicy z siatki falistej
302798 | Brama rolowana lamelowa 250x250 cm
302799 | Brama rolowana lamelowa 120x100 cm
302800 | Posadzka - nowa płyta rampy wraz z RS19
302801 | Pomost przeładunkowy 1.5 m x 1.5 m (60KN) stal ocynkowana
302802 | Korekta mocowania pomostu przeładunkowego
302803 | Obróbka z blachy - uszczelniająca przestrzeń pomiedzy okratowaniem rampy, a blachą trapezową
302804 | Zamknięcie otworu prasokontenera z siatki falistej
302805 | Odbój - stalowy kątownik mocowany przed ścianą z siatki falistej
302806 | Odbój - kantówka 100/100 mm
302807 | Odbój - osłona okalająca z blachy żłobkowanej dla rur, gr. min. 4 mm, h=3m od górnej krawędzi gotowej podłogi
302808 | Odbój - ochrona przeciwuderzeniowa mechanizmów bram rolowanych TUF2
302809 | Odbój - ochrona przeciwuderzeniowa mechanizmów bram rolowanych TUF3
302810 | Odbój - pałąk ochronny urządzeń sterujacych dla bram rolowanych lamelowych TUF2 i TUF3
302811 | Odbój - pachołki stalowe, wysokość 910 mm, rura ze stali profilowej 101x5 mm
302812 | Konstrukcja stalowa - schody stalowe wraz z pomostem i fundamentem
302813 | Malowanie blachy trapezowej (obmiar liczony z rzutu zadaszenia)
302814 | Czyszczenie blachy trapezowej (obmiar liczony z rzutu zadaszenia)
302815 | Czyszczenie konstrukcji stalowej zadaszenia
302816 | Naprawa posadzki (wypełnienie rys)
302817 | Czyszczenie posadzki
302818 | Malowanie odboju RS19 - ceownika pasy żółto/czarne
302819 | Czyszczenie pomostów przeładunkowych
Magazyn palet 7.xx
302820 | Posadzka - nowa płyta rampy
302821 | Malowanie ścian
302822 | Odbój - kantówka 100/100 mm
302823 | Odbój - osłona okalająca z blachy żłobkowanej dla rur, gr. min. 4 mm, h=3m od górnej krawędzi gotowej podłogi
302824 | Odbój - pachołki stalowe, wysokość 910 mm, rura ze stali profilowej 101x5 mm
302825 | Czyszczenie blachy trapezowej (obmiar liczony z rzutu zadaszenia)
302826 | Czyszczenie konstrukcji stalowej zadaszenia
302827 | Naprawa posadzki (wypełnienie rys)
302828 | Czyszczenie posadzki
Pomieszczenia techniczne
Kotłownia - 06.01
302829 | Posadzka + cokolik (h = 0,60 m)
302830 | Malowanie ścian
302831 | Drzwi
302832 | Drzwi EI30
302833 | Drzwi EI60
302834 | Malowanie drzwi wraz z wymianą okuć, szczotek/gum i regulacją
302835 | Czyszczenie blachy trapezowej (obmiar liczony z rzutu posadzki)
302836 | Czyszczenie ścian
302837 | Czyszczenie posadzki
302838 | Czyszczenie urządzeń
KKV - 06.01.01 / Pomieszczenie Maszyn Chłodniczych
302839 | Posadzka + cokolik (h = 0,60 m)
302840 | Malowanie ścian
302841 | Drzwi
302842 | Drzwi EI30
302843 | Drzwi EI60
302844 | Malowanie drzwi wraz z wymianą okuć, szczotek/gum i regulacją
302845 | Czyszczenie blachy trapezowej (obmiar liczony z rzutu posadzki)
302846 | Czyszczenie ścian
302847 | Czyszczenie posadzki
302848 | Czyszczenie urządzeń
Centrala pożarowa - 06.04
302849 | Posadzka + cokolik (h = 0,60 m)
302850 | Malowanie ścian
302851 | Drzwi
302852 | Drzwi EI30
302853 | Drzwi EI60
302854 | Malowanie drzwi wraz z wymianą okuć, szczotek/gum i regulacją
302855 | Czyszczenie blachy trapezowej (obmiar liczony z rzutu posadzki)
302856 | Czyszczenie ścian
302857 | Czyszczenie posadzki
302858 | Czyszczenie urządzeń
Pom. niskiego napięcia - 06.11.01
302859 | Malowanie sufitu/stropu
302860 | Posadzka + cokolik (h = 0,60 m)
302861 | Malowanie ścian
302862 | Drzwi
302863 | Drzwi EI30
302864 | Drzwi EI60
302865 | Malowanie drzwi wraz z wymianą okuć, szczotek/gum i regulacją
302866 | Czyszczenie blachy trapezowej (obmiar liczony z rzutu posadzki)
302867 | Czyszczenie ścian
302868 | Czyszczenie posadzki
302869 | Czyszczenie urządzeń
Pom. niskiego napięcia - 06.11.02
302870 | Malowanie sufitu/stropu
302871 | Posadzka + cokolik (h = 0,60 m)
302872 | Malowanie ścian
302873 | Drzwi
302874 | Drzwi EI30
302875 | Drzwi EI60
302876 | Malowanie drzwi wraz z wymianą okuć, szczotek/gum i regulacją
302877 | Czyszczenie blachy trapezowej (obmiar liczony z rzutu posadzki)
302878 | Czyszczenie ścian
302879 | Czyszczenie posadzki
302880 | Czyszczenie urządzeń
Akumlatorownia - 06.14
302881 | Malowanie sufitu/stropu
302882 | Posadzka + cokolik (h = 0,60 m)
302883 | Malowanie ścian
302884 | Drzwi
302885 | Drzwi EI30
302886 | Drzwi EI60
302887 | Malowanie drzwi wraz z wymianą okuć, szczotek/gum i regulacją
302888 | Czyszczenie blachy trapezowej (obmiar liczony z rzutu posadzki)
302889 | Czyszczenie ścian
302890 | Czyszczenie posadzki
302891 | Czyszczenie urządzeń
302892 | Próg
302893 | Uszczelnienie progu
Pom. Agregatu awaryjnego - 06.13
302894 | Posadzka + cokolik (h = 0,60 m)
302895 | Malowanie ścian
302896 | Drzwi
302897 | Drzwi EI30
302898 | Drzwi EI60
302899 | Malowanie drzwi wraz z wymianą okuć, szczotek/gum i regulacją
302900 | Czyszczenie blachy trapezowej (obmiar liczony z rzutu posadzki)
302901 | Czyszczenie ścian
302902 | Czyszczenie posadzki
302903 | Czyszczenie urządzeń
302904 | Próg
302905 | Uszczelnienie progu
Pom. przyłączy - 06.02
302906 | Posadzka + cokolik (h = 0,60 m)
302907 | Malowanie ścian
302908 | Drzwi
302909 | Drzwi EI30
302910 | Drzwi EI60
302911 | Malowanie drzwi wraz z wymianą okuć, szczotek/gum i regulacją
302912 | Czyszczenie blachy trapezowej (obmiar liczony z rzutu posadzki)
302913 | Czyszczenie ścian
302914 | Czyszczenie posadzki
302915 | Czyszczenie urządzeń
Schody na dach - 06.15
302916 | Drzwi
302917 | Drzwi EI30
302918 | Drzwi EI60
302919 | Czyszczenie posadzki
302920 | Czyszczenie przestrzeni pod schodami
302921 | Czyszczenie schodów
302922 | Drabina stalowa
302923 | Malowanie drzwi wraz z wymianą okuć, szczotek/gum i regulacją
303000 | DACH
Dach głowny
303001 | Konstrukcja stalowa - wymiany dla świetlików, klap dymowych i wyłazu dachowego
303002 | Świetlik dachowy 150/240
303003 | Świetlik dachowy 120/180
303004 | Świetlik dachowy 100/100
303005 | Świetlik dachowy 150/240 EI30
303006 | Świetlik dachowy 120/180 EI30
303007 | Świetlik dachowy 100/100 EI30
303008 | Klapa dymowa 150/240 wraz z siłownikiem
303009 | Klapa dymowa 120/180 wraz z siłownikiem
303010 | Klapa dymowa 100/100 wraz z siłownikiem
303011 | Wyłaz dachowy 120/180
303012 | Wyłaz dachowy 120/240
303013 | Wyłaz dachowy 120/120
303014 | Wyłaz dachowy 120/180 EI30
303015 | Wyłaz dachowy 120/240 EI30
303016 | Wyłaz dachowy 120/120 EI30
303017 | Wyłaz dachowy - modernizacja dodanie siłownika i sterowania
303018 | Korekta - przeniesienie istniejącego świetlika /klapy dymowej
303019 | Zamknięcie otworów po demontażach - uzupełnienie blachy trapezowej, folii, wełny mineralnej, membrany dachowej
303020 | Wykonanie przejść dla wywiewek kanalizacyjnych wraz z wykonaniem uszczelnienia i obróbek
303021 | Konstrukcja stalowa - wymiany dla wentlatorów
303022 | Wykonanie przejść dla wentylatorów dachowych wraz z wykonaniem uszczelnienia i obróbek
303023 | Wykonanie przejść dla instalacji fronowych jednostek klimatyzacyjnych wraz z wykonaniem uszczelnienia i obróbek
303024 | Konstrukcja stalowa - korekta podkonstrukcji skraplaczy urządzeń chłodniczych
303025 | Konstrukcja stalowa - barierki dla urządzeń skraplaczy chłodniczych
303026 | Konstrukcja stalowa - podesty - kraty WEMA
303027 | BigFoot dla małych urzadzeń klimatyzacyjnych wraz z przygotowaniem podłoża - podkładki, wzmocnienie płytą OSB,
303028 | System Asekurantów dachowych - słupki wraz z obróbkami i uszczelnieniem dachu
303029 | System Asekurantów dachowych - wyposażenie
303030 | Usunięcie zastoin wody na dachu - korekta spadków
303031 | Attyka - obróbki blacharskie
303032 | Miejsce odkładcze przy wyłazie dachowym 2.0 x 2.0m
303033 | Ścieżka serwisowa
303034 | Czyszczenie membrany dachu
303035 | Uzupełnienie koszyków wpustów dachowych
303036 | Udrożnienie wpustów dachowych
303037 | Konstrukcja stalowa - lokalne usunięcie ognisk korozji - odrdzewienie i zabezpieczenie antykorozyjne (powierzchnia około 20 cm x 20 cm)
Zadaszenie Wejścia Głównego - VD1
303038 | Konstrukcja Stalowa - zadaszenie wejścia głownego - nowa część zadaszenia
303039 | Konstrukcja Stalowa - podkonstrukcja blendy zadaszenia
303040 | Blenda zadaszenia wejścia głownego wraz z obróbkami, uchwytami na flagi FLH1 oraz pasem poziomym
303041 | Pokrycia zadaszenia z membrany dachowej SIKAPLAN, twardej wełny gr. 6 cm, oraz warstwy oddzielającej z włókna szklanego wraz z dostosowaniem wpustów dachowych i korektą odprowadzenia do słupów
303042 | Uszczelnienie / naprawa membrany dachowej - pokrycia zadaszenia
303043 | Uszczelnienie styku na połączniu zadaszenia z ścianą elewacyjną
303044 | Uzupełnienie koszyków wpustów dachowych
303045 | Udrożnienie wpustów dachowych
303046 | Uzupełnienie brakujących obróbek blacharskich
Zadaszenie Wejścia Personalnego i Najemcy - VD3
303047 | Konstrukcja Stalowa - podkonstrukcja zadaszenia
303048 | Konstrukcja Stalowa - korekta istniejącego zadaszenia
303049 | Blacha trapezowa
303050 | Pokrycia zadaszenia z membrany dachowej SIKAPLAN, twardej wełny gr. 6 cm, oraz warstwy oddzielającej z włókna szklanego wraz z dostosowaniem wpustów dachowych i korektą odprowadzenia do słupów
303051 | Konstrukcja stalowa - podkonstrukcja blendy zadaszenia
303052 | Blenda zadaszenia wraz z obróbkami
303053 | Malowanie blachy trapezowej
303054 | Malowanie blendy zadaszenia
303055 | Czyszczenie blachy trapezowej
303056 | Czyszczenie konstrukcji zadaszenia
303057 | Rynna zadaszenia
303058 | Rury spustowe
Zadaszenie Rampy - VD4
303059 | Konstrukcja Stalowa - podkonstrukcja zadaszenia
303060 | Konstrukcja Stalowa - korekta istniejącego zadaszenia
303061 | Blacha trapezowa
303062 | Pokrycia zadaszenia z membrany dachowej SIKAPLAN, twardej wełny gr. 6 cm, oraz warstwy oddzielającej z włókna szklanego wraz z dostosowaniem wpustów dachowych i korektą odprowadzenia do słupów
303063 | Konstrukcja stalowa - podkonstrukcja blendy zadaszenia
303064 | Blenda zadaszenia wraz z obróbkami
Zadaszenie Magazynu Palet
303065 | Konstrukcja Stalowa - podkonstrukcja zadaszenia
303066 | Konstrukcja Stalowa - korekta istniejącego zadaszenia
303067 | Blacha trapezowa
303068 | Pokrycia zadaszenia z membrany dachowej SIKAPLAN, twardej wełny gr. 6 cm, oraz warstwy oddzielającej z włókna szklanego wraz z dostosowaniem wpustów dachowych i korektą odprowadzenia do słupów
303069 | Konstrukcja stalowa - podkonstrukcja blendy zadaszenia
303070 | Blenda zadaszenia wraz z obróbkami
304000 | ELEWACJA
Witryny Premium
304001 | Witryna Aluminiowo-Szklana zewnętrzna stała - wysokość 3.40m
304002 | Witryna Aluminiowo-Szklana z drzwiami rozwiernymi (wyskość 3.40m , drzwi szer. 1m x 2m)
304003 | Witryna Aluminiowo-Szklana z drzwiami przesuwnymi (wysokość 3.4m, drzwi szer. 1.5 m x 2m)
304004 | Żaluzje słoneczne do Witryn Aluminiowo - Szklanych
304005 | Konstrukcja stalowa - wzmocnienie - nadproże dla witryny Aluminiowo-Szklanej
304006 | Tymczasowy demontaż górnego prefabrykatu i ponowny montaż dla zamocowania belki wzmocnienia dla Witryny Aluminiowo-Szklanej
304007 | Obróbka podwaliny (zabezpieczenie izolacji termicznej, przygotowanie podłoża pod montaż witryny)
Okładziny
304008 | Elewacja z paneli aluminiowych wraz z obróbkami w kolorze RAL7012
304009 | Izolacja termiczna wraz z tynkiem (struktura gładka) - uzupełnienie elewacji/docieplenie
304010 | Szpachlowanie elewacji budynku wykonanej z grysu, na gładko w systemie Cekol wraz z malowaniem farbą w kolorze Caparol Silitol Finish wg technologii opisanej w dziale 00.01.000
304011 | Malowanie elewacji betonowej budynku w kolorze farbą Caparol Silitol Finish
304012 | Malowanie elewacji z blachy/płyt PW w kolorze farbą Caparol Silitol Finish
304013 | Malowanie obróbki attyki budynku RAL 7012
304014 | Malowanie grafik na elewacji w strefie wejścia zgodnie z PW 1 kpl = (1 x wózek + ikony z towarami)
Inne
304015 | Wymiana/naprawa uszkodzonych spoin z Siki (10%) na łączeniu prefabrykatów
304016 | Kraty okienne
304017 | Dodatkowe kraty (siatka) o drobnych oczkach 2,5x2,5 (element dodatkowy do krat)
304018 | Punktowa naprawa uszkodzonych elementów ścian prefabrykowanych (narożników, spękań itp. )
304019 | Mycie elewacji z grysu (środki chemiczne)
305000 | Reklamy
Podkonstrukcje stalowe
305001 | Konstrukcja Stalowa - podkonstrukcja reklamy wejściowej na elewacji (nowa)
305002 | Konstrukcja Stalowa - korekta istniejącej podkonstrukcji reklamy na elewacji (wraz usunięcie części konstrukcji i zabezpieczenie antykorozyjne cięć)
305003 | Konstrukcja Stalowa - korekta istniejącej reklamy głownej na słupach pylonu (wraz usunięcie części konstrukcji i zabezpieczenie antykorozyjne cięć)
305004 | Konstrukcja Stalowa - podkonstrukcja reklamy dodatkowej na elewacji
305005 | Rama stalowa - wzmocnienie pod blachą sinus/panelem dla bilbordów reklamowych 500 x 350cm
Kasetony Podświetlane LED
305006 | Kaseton podświetlany - logo KL 6 x 6 m
305007 | Kaseton podświetlany - logo KL 5 x 5 m
305008 | Kaseton podświetlany - logo KL 4 x 4 m
400000 | INSTALACJE ELEKTRYCZNE
401000 | DEMONTAŻE
401001 | Demontaż tras kablowych i okablowania wraz z wyposażeniem
401002 | Demontaż szaf elektrycznych wraz z wyposażeniem
401003 | Demontaż ośw. podst., ośw.awaryjnego i gniazd wtykowych wraz z wyposażeniem
401004 | Demontaż instalacji niskoprądowych wraz z wyposażeniem
402000 | KORYTA
402001 | Drabinki
402002 | E90 K100H60
402003 | E90 K200H60
402004 | E90 K300H60
402005 | K100H100 (pełne, białe na hali sprzedaży i pasażu)
402006 | K200H100 (pełne, białe na hali sprzedaży i pasażu)
402007 | K300H100 (pełne, białe na hali sprzedaży i pasażu)
402008 | K400H100 (pełne, białe na hali sprzedaży i pasażu)
402009 | K500H100 (pełne, białe na hali sprzedaży i pasażu)
402010 | K100H100 (siatkowe)
402011 | K200H100 (siatkowe)
402012 | K300H100 (siatkowe)
402013 | K400H100 (siatkowe)
402014 | K500H100 (siatkowe)
402015 | Renowacja istniejących koryt kablowych: malowanie na biało, wymiana lub dołożenie zepsutych zawiesi, podpór, ewenualnie wymiana części zdewastowanych koryt
403000 | SIEĆ PRZEWODÓW
403001 | YKXS 1x25
403002 | YKXS 1x35
403003 | YKXS 1x70
403004 | YKXS 1x95
403005 | YKXS 1x120
403006 | YKXS 1x120 - układany w ziemi
403007 | YKXS 1x150
403008 | YKXS 1x150 - układany w ziemi
403009 | YKXS 1x185
403010 | YKXS 5x10
403011 | YKXS 5x16
403012 | YKXS 5x25
403013 | YKXS 5x35
403014 | YKXS 5x50
403015 | YKYżo 3x2,5
403016 | YKYżo 3x4
403017 | YKYżo 3x6
403018 | YKYżo 3x10
403019 | YKYżo 3x16
403020 | YKYżo 5x2,5
403021 | YKYżo 5x4
403022 | YKYżo 5x6
403023 | YKYżo 5x10
403024 | YKYżo 5x16
403025 | YKYżo 5x25
403026 | YdY 2x1,5
403027 | YdYżo 3x1,5
403028 | YdYżo 3x2,5
403029 | YdYżo 3x4
403030 | YdYżo 3x6
403031 | YdYżo 5x1,5
403032 | YdYżo 5x2,5
403033 | YdYżo 5x4
403034 | YdYżo 5x6
403035 | NHXH 3x1,5
403036 | NHXH 3x2,5
403037 | NHXH 3x4
403038 | NHXH 3x10
403039 | NHXH 5x1,5
403040 | NHXH 5x2,5
403041 | NHXH 5x4
403042 | NHXH 5x6
403043 | NHXH 5x10
403044 | YStY 2x1,5
403045 | YStY 3x1,5
403046 | YStY 5x1,5
403047 | YStY 7x1,5
403048 | YStY 12x1,5
403049 | YStY 15x1,5
403050 | Rury osłonowe OPTO
403051 | Rury osłonowe DVK 50
403052 | Rury osłonowe DVK 75
404000 | ROZDZIELNICE
404001 | UV-1
404002 | UV-2
404003 | UV-3/31
404004 | UV-32
404005 | UV-UPS
404006 | UV-4
404007 | UV-5
404008 | RGnN SV
404009 | RGnN AV
404010 | UV-A
404011 | RGnN - modernizacja wg projektu wykonawczego
404012 | UV-A - modernizacja wg projektu wykonawczego
404013 | SZR 800A wraz z osprzętem
404014 | UPS sekcji c (15 min podtrzymania)
405000 | INSTALACJA OŚWIETLENIA PODSTAWOWEGO
405001 | Montaż opraw oświetleniowych nad kasami (DECKENELEMENT KASSE L520, KAUFLAND-Nr. DE102 (KASSENBEREICH) [kompletna dla kasy]
405002 | Montaż opraw oświetleniowych typu E10
405003 | Montaż opraw oświetleniowych typu E-102, E-105
405004 | Montaż opraw oświetleniowych typu E140
405005 | Montaż opraw oświetleniowych typu E-151, E-152, E156
405006 | Montaż opraw oświetleniowych typu E-153
405007 | Montaż opraw oświetleniowych typu E-171
405008 | Montaż opraw oświetleniowych typu E180
405009 | Montaż opraw oświetleniowych typu E181.1, E181.2
405010 | Montaż opraw oświetleniowych typu E182.1, E182.2, E182.3, E182.4
405011 | Montaż opraw oświetleniowych typu E183
405012 | Montaż opraw oświetleniowych typu E184, E185, E186
405013 | Montaż opraw oświetleniowych typu E301, E302, E305
405014 | Montaż opraw oświetleniowych typu E306
405015 | Montaż opraw oświetleniowych typu E310
405016 | Montaż opraw oświetleniowych typu E311
405017 | Montaż opraw oświetleniowych typu E321, E322, E326
405018 | Montaż opraw oświetleniowych typu E323
405019 | Montaż opraw oświetleniowych typu E324
405020 | Montaż opraw oświetleniowych typu E327
405021 | Montaż opraw oświetleniowych typu E361
405022 | Montaż opraw oświetleniowych typu E362
405023 | Montaż opraw oświetleniowych typu E198 (oświetlenie bilbordów na elewacji)
405024 | Czujka obecności i czujki ruchu o podwyższonym IP
405025 | Łączniki oświetleniowe: monostabilny, pojedynczy, schodowy, schodowy z lampką, świecznikowy
406000 | INSTALACJA OŚWIETLENIA AWARYJNEGO
406001 | Oświetlenie awaryjne - zabudowa nowej centralnej baterii ZB-S wraz z osprzętem (DLS'y, panel zdalny, puszki niepalne, elementy montażowe itp.). Latarka na baterie z uchwytem do zawieszania na ścianie i z urządzeniem do ładowania w pomieszczeniu baterii centralnej, skrzynka na latarkę
406002 | Dostawa i montaż opraw oświetleniowych typu SIB1.1A
406003 | Dostawa i montaż opraw oświetleniowych typu SIB1.1B
406004 | Dostawa i montaż opraw oświetleniowych typu SIB1.2A, SIB1.2B
406005 | Dostawa i montaż opraw oświetleniowych typu SIB1.3
406006 | Dostawa i montaż opraw oświetleniowych typu SIB1.4
406007 | Dostawa i montaż opraw oświetleniowych typu SIB1.5
406008 | Dostawa i montaż opraw oświetleniowych typu SIB1.6
406009 | Dostawa i montaż opraw oświetleniowych typu SIB1.7
406010 | HDGs 3x1,5 SIB-oświetlenie awaryjne
406011 | HDGs 3x2,5 SiB-oświetlenie awaryjne
406012 | NHXH E90 4x1,5; 7x1,5 (sterowanie do UV3/31 i dla zdalnego panela)
406013 | J-Y(ST)Y 2x2x0,8 - połączenie modułów DLS
407000 | OSPRZĘT ELEKTRYCZNY
407001 | X101, X101.1, X102, X106, X107, X108, X110, X113, X116, X116.1, X120, M22, M22.1, M33, M36, M39 (ELMA 04,05), M40 (ELMA 17), M41 (ELAM 19), M45, M54, ELMA 21 M55 (ELMA 47), M65, M68 (ELMA 39), ELMA 37 - X106, ELMA 38 - X101, ELMA 42 - X101, ELMA 46, ELMA 50 - X101 - gniazda wtykowe 16A, 230V i przyciski zgodnie z Kaba i projektem, ELMA 10, ELMA18 - Towary sezonowe 1,5kW 230V S3c; oświetlenie specjalne,
407002 | X103, M37 - puszki instalacyjne
407003 | X201, X202, X202.1, X207, X212, X213, M6, M2, M10, M21, M22, M44 - gniazda wtykowe 16A, 400V, X203, X204, X205, X206, X206.1, X207, X210, X211 - gniazda wtykowe 32A, 400V
407004 | X603 Słupek przyłączeniowy z gniazdami pod stoły MWS
407005 | Przycisk do wyłączenia pożarowego
408000 | POŁĄCZENIA WYROWNAWCZE, INSTALACJA UZIEMIENIA I INSTALACJA ODGROMOWA
408001 | Szyna PE
408002 | LgY 1x6 (żółto zielony)
408003 | LgY 1x25 (żółto zielony)
408004 | Montaż sztycy 2,0 m na podstawie betonowej wraz z podłączeniem
408005 | Montaż sztycy 3,0 m na podstawach betonowych wraz z podłączeniem
408006 | Montaż sztycy 5,0 m na podstawach betonowych wraz z podłączeniem
408007 | Montaż sztycy 7,0 m na podstawach betonowych wraz z podłączeniem
408008 | Naprawa złącza krzyżowego, złącza kontrolnego
409000 | SYSTEM SSWIN
409001 | Centrala SPC6350.320-L1 Intrusion CP, G5 z obudową, S54541-C118-A100 - kompletna + szafa 1200x800x300
409002 | SPCK620.100 Comfort Keypad, S54543-F110-A100
409003 | SPCE652.100 Expander.8In/2Out,backtamp., S54542-F106-A100
409004 | SPCE452.100 Expander.8 out,backtamp., S54542-F107-A100
409005 | SPCP355.300 Smart PSU (27AH) w. I/O-Exp
409006 | SPCP333
409007 | AP 1200 Drukarka termiczna, DE6:9908380013 z zapasem papierów (6 rolek)
409008 | Akumulator 12V, 60Ah, VDS
409009 | Akumulator 12V, 27Ah, VDS
409010 | Obudowa zasilacza
409011 | Urządzenie komunikacyjne ISDN comXline 3516-2 płyta (Telenot)
409012 | Moduł rozszeżeń CXF 16/8 (Telenot)
409013 | Krosownica EMZ
409014 | Zamek Seccor
409015 | Centralka zamka seccor AE255
409016 | Kluczyki do zamka seccor
409017 | Zamek blokowy ESSER 022099
409018 | TA-T16 Dayalarm panel for 16 doors, DE6:9900420013
409019 | TA-1 Day alarm device with key switch
409020 | Sygnalizator akustyczno-optyczny, 40mA@24VDC, IP45, Banshee EL sb
409021 | Sygnalizator SG3200 AK/OP
409022 | Sygnalizator SG 3100 AK
409023 | 1338-20 Kontroler drzwi EFF-EFF
409024 | Zwora elektromagnetyczna z obudową i elementami montażowymi EFF-EFF
409025 | Sygnalizator optyczny dla modułu EFF W2 SO-Pd 11
409026 | Przycisk napadowy UM11D
409027 | Przycisk otwierający drzwi na hali sprzedaży Typ B (szybka + przycisk)
409028 | Puszki ze stykiem sabotażowym
409029 | PDM-I18TF PIR AM detector, S54530-F107-A100
409030 | PDM-I18T + PO-C30 Curtain set for PDM-I18, S54539-F123-A100
409031 | UP370T Matchtec motion detector, BPZ:5199990001
409032 | IR261 PIR motion detector, BPZ:5667770001
409033 | AGB600 Glass break detector, A5Q00001591
409034 | Rygiel TKU16-4M Bolt switch contact. 4m, DE6:9901650013
409035 | Zestyk magnetyczny nawierzchniowy dla drzwi SIEMENS MK48SLSA
409036 | Zestyk magnetyczny wpuszczany dla drzwi ALARMTECH MC-270
409037 | Zestyk magnetyczny dla drzwi rozsuwanych (AT1) BOSCH ISC-PMC-S3S
409038 | Zestyk magnetyczny dla bram SIEMENS AMK4SLSA
409039 | Czujka magnetyczna okienna ROTO MVS-C
409040 | Klawiatura numeryczna seccor (komplet: zasilacz, centralka sterująca V20da)
409041 | M5 - Instalacja sygnalizacji alarmu w wc niepełnosprawnych: Przycisk wzywania, linka wzywania pomocy, przycisk kasowania alarmu, sygnalizator optyczno-akustyczny, firmy TELETRONIKA; zasilacz
409042 | Podłączenie elementów instalacji SWiN (kontaktrony, rygle, itp..) z nowozamontowanych elementów (okna, drzwi, bramy)
409043 | Podłączenie wszystkich sygnałów EMZ (powiązanie z innymi branżami)
409044 | Urządzenie transmisji alarmów do monitoringu UTA (dla instalacji SWiN)
409045 | Okablowanie SSWiN
410000 | SYSTEM PRZECIWPOŻAROWY SSP
410001 | Centrala systemu sygnalizacji pożaru (3 pętle), wyposażona w drukarkę - kompletna (w tym panel FBF i panel FAT)
410002 | Akumulator 30 Ah VdS
410003 | Zasilacz MERAWEX ZSP-135 5A
410004 | Moduł sterujący przekaźnikowy 12 wyjść
410005 | Moduł monitorująco-sterujący 4 wejścia / 2 wyjscia
410006 | Obudowa modułu strującego/monitorująco-sterującego
410007 | Panel obsługi dla Straży Pożarnej FBF
410008 | Wyniesiony panel wskazań FAT
410009 | Szafka systemowa dla PSP - FIBS
410010 | Trezor na klucz MASTER dla straży pożarnej z VDS
410011 | Adapter do trezora na klucz SDA-3000
410012 | Równoległy panel wskazań LCD
410013 | Czujka optyczna systemu sygnalizacji pożaru wraz z gniazdem, nakładką oraz adapterem do pomieszczeń wilgotnych jeżeli wymagany.
410014 | Czujka temperaturowa systemu sygnalizacji pożaru wraz z gniazdem, nakładką oraz adapterem do pomieszczeń wilgotnych jeżeli wymagany.
410015 | Zewnętrzny wskaźnik zadziałania czujki
410016 | Płytka elektroniki przycisku ROP wraz z obudową - komplet
410017 | Sygnalizator optyczny BLITZ
410018 | Sygnalizator optyczny SO-Pd13/3m
410019 | Urządzenie transmisji alarmów do monitoringu UTA (dla instalacji SSP) - tylko koordynacja montażu
410020 | Puszki
410021 | Podłaczenie sygnałów z istniejących urzadzeń (m.in.. tryskacze, wentylacja, kotłownia, itp.)
410022 | Okablowanie SSP
410023 | Sterowanie klap ppoż - Centralka systemu sterowania klapami ppoż z zasilaczem (centrala dostosowana do ilości klap ppoż na instalacji wentylacyjnej) MCR OMEGA C2300c, wyposażona
410024 | Okablowanie KLAPY PPOŻ.
411000 | SYSTEM NAGŁOŚNIENIOWY DSO
411001 | Serwerowa szafa wolnostojąca 60x60 44U - kompletna (rama, ściana, podłoga, drzwi przednie z plexiglass, zamek do drzwi, cokół z kółkami) certyfikat CNBOP
411002 | Szafa wisząca 60x40 10U - kompletna (rama, ściana, podłoga, drzwi przednie z plexiglass, zamek do drzwi, łączówki LSA-PLUS 50 par) - certyfikat CNBOP
411003 | Podwójny wentylator do szafy rack z termostatem FAN-KIT EZL 1401
411004 | Kratka perforowana 1U PFP-1
411005 | Prowadnica dla ciężkich urządzeń SA-1
411006 | Układ zasilania awaryjnego z kontrolą napięcia VX-2000DS
411007 | Akumulator TOA EPS 160-12 PL 160Ah
411008 | Panel zasilający 230V/50Hz, 8 gniazd 10A
411009 | Rama zasilaczy VX-2000PF
411010 | Zasilacz VX-200PS
411011 | Menedżer systemu VX-2000
411012 | Jednostka zarządzająca VX-2000SF
411013 | Płytka zapowiedzi głosowych do odtwarzania komunikatów głosowych EV-200M
411014 | Moduł wejścia mikrofonu wyniesionego do wykorzystania w systemie VX-2000 VX-200XR
411015 | Moduł stereofonicznego wejścia liniowego systemu VX-2000; na konektorach RCA, niezbalansowane, monofonizowane, posiada filtr dolnozaporowy U-03R
411016 | Dwukanałowy (A+B) moduł kontroli impedancji linii głośnikowej do stosowania w systemie VX-2000 VX-200SZ-2
411017 | Moduł wejściowy audio i sterowania do wzmacniaczy systemowych serii VP VP-200VX
411018 | Moduł wejść sterujących VX-200SI
411019 | Moduł wejśc sterujących VX-200SO
411020 | Wzmacniacz systemowy 4x60W VP-2064
411021 | Wzmacniacz systemowy 2x120W VP-2122
411022 | Wzmacniacz systemowy 1x240W VP-2241
411023 | Wzmacniacz systemowy 1x420W VP-2421
411024 | Urządzenie wielofunkcyjne: CD/mp3, USB, SD, tuner FM DENON Dn-300ZB
411025 | Stacja wywoławcza (mikrofon) TOA RM-200XS
411026 | Klawiatura stacji wywoławczej TOA RM-210
411027 | Mikrofon strażaka TOA RM-200XF
411028 | Obudowa mikrofonu strażaka 400x500x150 RH452
411029 | Rozszerzenie do mikrofonu strażaka, TOA RM-320F
411030 | Uchwyt dla mikrofonu informacyjnego WB-RM200
411031 | TOA SC-630M - głośnik projektorowy
411032 | TOA PC-2369EN - głośnik sufitowy na podcieniu
411033 | TOA PC-1867FC - głośnik sufitowy + zawiesie
411034 | TOA BS-680FC - głośnik naścienny (w pom. 3.10)
411035 | TOA F-1300WTWP - głośnik wiszący (hala sprzedaży, pasaż)
411036 | Uchwyt montażowy E90 WFL/WFLO200 BAKS
411037 | Puszka montażowa ze złączami ceramicznymi i bezpiecznikiem termicznym TOA-BOX 1
411038 | Radio POS (Koszty: przeniesienia do szafy DSO, montażu i uruchomienia oraz przedłużenia lub wymiany istniejacego okablowania do anteny na dachu)
411039 | Okablowanie DSO
412000 | SIEĆ STRUKTURALNA I TELEFONICZNA
412001 | Kompletna instalacja LAN (tryb przebudowy 24 dniowy) zgodnie z opisem założeń ogólnych w rozdziale 00.01.000
412002 | Kompletna instalacja LAN (tryb przebudowy 9 tygodniowy) zgodnie z opisem założeń ogólnych w rozdziale 00.01.000
413000 | INSTALACJA CCTV
413001 | Dostawa i montaż nowego okablowania dla instalacji CCTV
413002 | Dostosowanie instalacji CCTV do nowego zaregałowania oraz układu pomieszczeń
413003 | Dostawa i montaż nowych skrzynek CCTV wraz z wyposażeniem
413004 | Dostawa i montaż nowyej szafki RACK wiszącej 6U CCTV wraz z wyposażeniem
414000 | ODDYMIANIE (klapy wraz z wyposażeniem i siłownikiem ujęte są w dziale 03.03.000)
414001 | ODDYMIANIE - nowa instalacja - centralka oddymiająca 16A z możliwością wysterowania klap z centrali SAP (centrala dostostosowana do ilości siłowników i stref pożarowych), przyciski oddymiające, programowanie centrali SAP, certyfikat CNBOP.
414002 | ODDYMIANIE - nowa instalacja - centralka oddymiająca 32A z możliwością wysterowania klap z centrali SAP (centrala dostostosowana do ilości siłowników i stref pożarowych), przyciski oddymiające, programowanie centrali SAP, certyfikat CNBOP.
414003 | Siłowniki drzwi napowietrzających z kompletnym osprzętem (centralka)
414004 | Okablowanie oddymiania
415000 | INSTALACJA ANTENOWA
415001 | Szafka wiszaca wyposazona we wzmaciacz MFA320, zasilacz IFP503, zwrotnicę HTS-2, wzmacniacz FA219, Rozdgałęźnik HTs-6 wraz z okab;lowaniem wewnątrz szafki
415002 | Zestaw antenowy wraz z masztem o wys. H=2,0m (anteny SAT+UHF+VHF+FM)
415003 | Gniazdo RTV/SAT
415004 | Telewizor - wielkość i typ wg wytycznych inwestora
415005 | Okablowanie dla systemu ANT
416000 | DODATKOWE PRACE ELEKTRYCZNE
416001 | Przeniesienie wszystkich niezbędnych elementów do wykonania przebudowy (konieczny demontaż i ponowny montaż elementów pozostających np. przeniesienie obwodów w szafach likwidowanych, urządzeń kolidujących z nowym planem itp.) podczas normalnej pracy marketu)
500000 | MSR, L-Box
501000 | DEMONTAŻ
501001 | Demontaż instalacji MSR wraz z urządzeniami i wyposażeniem
502000 | MSR
502001 | ISP-1 - szafa (kompletna bez Wago)
502002 | ISP-2 - szafa (kompletna bez Wago)
502003 | WD21/LUA5 Szafka sterująca instalacją
502004 | WD5 Szafka sterująca instalacją
502005 | Modernizacja szafy UV-W
502006 | Szafa sterownicza RZS (zasilająco-sterująca)
502007 | Szafka sygnalizacyjna MT Info (kompletna, bez Wago)
502008 | Szafka sygnalizacyjna MBT-PT (kompletna, bez Wago)
502009 | Szafka sygnalizacyjna - kombincja szafek MT i MBT (kompletna, bez Wago)
502010 | Sysem DALI dla opraw oświetleniowych
502011 | 750-8202 Sterownik
502012 | 750-352 Interfejsy sieciowy
502013 | 750-881 Sterownik
502014 | 750-459 Moduł
502015 | 750-550 Moduł
502016 | 750-451 Moduł
502017 | 750-559 Moduł
502018 | 750-597 Moduł
502019 | 750-460 Moduł
502020 | 750-461 Moduł
502021 | 750-468 Moduł
502022 | 750-600 Moduł
502023 | 750-602 Moduł zasilający
502024 | 750-640 Moduł
502025 | 750-650 Moduł
502026 | 750-652 Moduł
502027 | 750-881 Sterownik
502028 | 750-1405 Moduł
502029 | 750-1500 Moduł
502030 | 750-1504 Moduł
502031 | 704-5044 Moduł przekaźnikowy
502032 | Zasilacz UPS 787-870
502033 | Bateria UPS 787-871
502034 | Bateria UPS 787-872
502035 | Panel dotykowy (w pom. KKV) 762-3121
502036 | Switch Wago 852-101
502037 | Switch 8- portowy
502038 | Router
502039 | Grafiki panela
502040 | Antena zegara frankfurckiego
502041 | Zabudowa urządzeń i okablowanie na szynach w rozdzielni elektrycznej
502042 | Podłączenie pojedyńczego elementu do systemu monitorowania
502043 | Siłownik na przepustnicach czerpni i wyrzutni powietrza w pom.agregatu prądotwórczego
502044 | Siłowniki zaworów rozdzielaczy ogrzewania podłogowego
502045 | Czujniki temperatury
502046 | Presostaty ciśnienia (filtry, wentylatory centrali wentylacyjnej)
502047 | Kasetka sterownicza wentylatorów wywiewnych
502048 | Czujnik stężenia dwutlenku węgla: kasy, MOPRO, Najemca Rzeźnik/Piekarz.
502049 | Czujnik dymu w centrali wentylacyjnej
502050 | Termostat przeciw zamrożeniowy przy nagrzewnicy w centrali wentylacyjnej
502051 | Wykonanie masek zdalnego dostępu zgodnie z wytycznymi Kaufland.
502052 | FTP 4x2x0,5
502053 | J-Y(St)Y Lg 2x2x0.8
502054 | J-Y(St)Y Lg 3x2x0.8
502055 | J-Y(St)Y Lg 4x2x0.8
502056 | J-Y(St)Y Lg 5x2x0.8
502057 | J-Y(St)Y Lg 6x2x0.8
502058 | J-Y(St)Y Lg 8x2x0.8
502059 | J-Y(St)Y Lg 10x2x0.8
502060 | JZ-500 (OZ) 2x0.75
502061 | JZ-500 (OZ) 3x0.75
502062 | JZ-500 (OZ) 7x0.75
502063 | JZ-500 (OZ) 12x0.75
502064 | JZ-500 (OZ) 2x1
502065 | JZ-500 (OZ) 3x1
502066 | JZ-500 (OZ) 4x1
502067 | JZ-500 (OZ) 2x1.5
502068 | JZ-500 (OZ) 3x1.5
502069 | JZ-500 (OZ) 4x1.5
502070 | JZ-500 (OZ) 2x2.5
502071 | JZ-500 (OZ) 3x2.5
502072 | JZ-500 (OZ) 4x2.5
502073 | 2YSLCY-J 4x1,5
502074 | 2YSLCY-J 4x2,5
502075 | 2YSLCY-J 4x4
502076 | 2YSLCY-J 4x6
502077 | 2YSLCY-J 4x10
502078 | YdY żo 3x1.5
502079 | YdY żo 4x1.5
502080 | YdY żo 5x1.5
502081 | YdY żo 3x2.5
502082 | YdY żo 4x2.5
502083 | YdY żo 5x2.5
502084 | YdY żo 3x4
502085 | YdY żo 4x4
502086 | YdY żo 5x4
502087 | YdY żo 3x6
502088 | YdY żo 4x6
502089 | YdY żo 5x6
502090 | YdY żo 3x10
502091 | YdY żo 4x10
502092 | YdY żo 5x10
502093 | YksY żo 7x1.5
502094 | YksY żo 10x1.5
502095 | YkY żo 3x2,5
502096 | YkY żo 4x2,5
502097 | YkY żo 5x2,5
502098 | YkY żo 3x4
502099 | YkY żo 4x4
502100 | YkY żo 5x4
502101 | YkY żo 3x6
502102 | YkY żo 4x6
502103 | YkY żo 5x6
502104 | YkY żo 3x10
502105 | YkY żo 4x10
502106 | YkY żo 5x10
502107 | YkY żo 3x16
502108 | YkY żo 4x16
502109 | YkY żo 5x16
Inne:
502110 | Przeniesienie istniejacego sterowania kurtyn powietrznych (demontaż okablowanie i ponowny montaż sterownika)
502111 | Przeniesienie istniejącego sterowania AGW do nowej lokalizacji (demontaż, okablowanie i ponowny montaż sterownika)
503000 | System L-Boxa
503001 | Zakup i konfiguracja L-Box
503002 | Okablowanie dla systemu L-Box: Liczniki elektryczne (główny analizator)/Najemcy/Części Wspólne/Wentylacja/Chłodnictwo/Oświetlenie) - zgodnie z listą danych
503003 | Okablowanie dla systemu L-Box: Liczniki Wodomierze (Główny/Najemcy/Części Wspólne/Tryskacze/Kotłownia) - zgodnie z listą danych
503004 | Wymiana głównego wodomierza - z odczytem dla L-Boxa.
503005 | Montaż drugiego wodomierza wraz z korektą instalacji - z odczytem dla L-Box
503006 | Wymiana analizatora sieci w RGNN, tak aby była możliwość podpięcia i przesłania zużycia energii do L-Boxa
503007 | Modyfikacja MSR - Wymiana/doposażenie sterowników w odpowiedni moduł komunikacji - Połączenie L-Boxa z MSR - Modyfikacja oprogramowania MSR
600000 | INSTALACJA TRYSKACZOWA
601000 | DEMONTAŻ
601001 | Demontaż instalacji tryskaczowych wraz z urządzeniami i wyposażeniem
602000 | SIEĆ PODSTROPOWA
602001 | Montaż rurociągu DN25- obmiar szacunkowy-do rozliczenia powykonawczo
602002 | Montaż rurociągu DN32- obmiar szacunkowy-do rozliczenia powykonawczo
602003 | Montaż rurociągu DN40- obmiar szacunkowy-do rozliczenia powykonawczo
602004 | Montaż rurociągu DN50- obmiar szacunkowy-do rozliczenia powykonawczo
602005 | Montaż rurociągu DN65- obmiar szacunkowy-do rozliczenia powykonawczo
602006 | Montaż rurociągu DN80- obmiar szacunkowy-do rozliczenia powykonawczo
602007 | Montaż rurociągu DN100- obmiar szacunkowy- do rozliczenia powykonawczo
602008 | Montaż główki tryskaczowej - dla instalacji podstropowej i w suficie podwieszanym - obmiar szacunkowy - do rozliczenia powykonawczo
602009 | Montaż główki tryskaczowej - tryskacze półsuche wiszące HTS - obmiar szacunkowy - do rozliczenia powykonawczo
602010 | Montaż główki tryskaczowej - dla instalacji podstropowej -Tryskacz stojący - tylko ceny jednostkowe:
602011 | Przeniesienie podejść tryskacza
602012 | Wykonanie projektu instalacji tryskaczowej w uzgodnieniu z VDS oraz koordynacja prac przez GW
602013 | Podłączenie hydrantów do instalacji tryskaczowej - Zakres podłączenia instalacji hydrantów wewnętrznych do zasilenia instalacji tryskaczowej w pompowni obiektu Kaufland. W zakresie w/w zadania przyjęto podłączenie instalacji hydrantów wewnętrznych do głównego przyłącza tłocznego agregatu pompowego tryskaczowego z obejściem zasilenia rozdzielacza instalacji tryskaczowej ze zbiornika hydroforowego. Sterowanie załączenia pompy odbywać się będzie z dodatkowych włączników ciśnieniowych. W celu utrzymania stałego ciśnienia w instalacji hydrantów wewnętrznych przyjęto układ zasilający z rozdzielacza instalacji tryskaczowej wraz z reduktorem ciśnienia i układem kryzującym zgodnie z VdS. Obliczenia hydrauliczne
602014 | Uzyskanie bezusterkowego protokołu odbioru VDS
603000 | USUNIĘCIE USTEREK VDS
603001
603002
700000 | INSTALACJE SANITARNE I WENTYLACYJNE
701000 | DEMONTAŻE
701001 | Demontaż instalacji wentylacji i klimatyzacji wraz urządzeniami i wyposażeniem
701002 | Demontaż instalacji wod - kan i hydrantowej - instalacja wraz urządzeniami i wyposażeniem, gaśnicami
701003 | Demontaż instalacji grzewczej - instalacja wraz z urządzeniami i wyposażeniem
702000 | INSTALACJE WENTYLACYJNE I KLIMATYZACYJNE
Kanały i kształtki wentylacyjne
702001 | Kanały i kształtki wentylacyjne z blachy stalowej ocynkowanej
702002 | Izolacja z płyt Armaflex grubości 19mm
702003 | Izolacja płytami z wełny mineralnej na folii aluminiowej o grubości 30 mm
702004 | Kanały i kształtki wentylacyjne z blachy stalowej ocynkowanej + izolacja z płyt Armaflex grubości 19mm wraz z płaszczem białym PCV + kratki nawiewne na kanał okrągły - instalacja klimatyzacji
702005 | Zestaw dwóch kratek po dwóch stronach ściany. Kratka wentylacyjna ścienna transferowa, nieprzezierna ze stali lub aluminium, z nieruchomymi kierownicami powietrza w kształcie litery V, do zabudowy w ścianie. SG-ALU firmy Schako 825x225 + kanał prostokątny z bosymi końcami – długość kanału dopasowana do grubości przegrody
702006 | Zestaw dwóch kratek po dwóch stronach ściany. Kratka wentylacyjna ścienna transferowa, nieprzezierna ze stali lub aluminium, z nieruchomymi kierownicami powietrza w kształcie litery V, do zabudowy w ścianie. SG-ALU firmy Schako 625x225 + kanał prostokątny z bosymi końcami – długość kanału dopasowana do grubości przegrody
702007 | Zestaw dwóch kratek po dwóch stronach ściany. Kratka wentylacyjna ścienna transferowa, nieprzezierna ze stali lub aluminium, z nieruchomymi kierownicami powietrza w kształcie litery V, do zabudowy w ścianie. SG-ALU firmy Schako 625x125 + kanał prostokątny z bosymi końcami – długość kanału dopasowana do grubości przegrody
702008 | Nawiewnik/wywiewnik z płytą o wymiarze kasetonu, ze skrzynką rozprężną i przewodem podłączeniowym
702009 | Zawór nawiewny/wywiewny z przewodem podłączeniowym
702010 | Nawiewnik/wywiewnik z płytą o wymiarze kasetonu
702011 | Zawór nawiewny/wywiewny
702012 | Nawiewnik dalekiego zasięgu montowany na hali sprzedaży typ IKA500
702013 | Nawiewnik dalekiego zasięgu montowany na hali sprzedaży typ IKA400
702014 | Nawiewnik dalekiego zasięgu montowany na pasażu typ IKA300
702015 | Nawiewnik dalekiego zasięgu montowany na pasażu typ IKA400
702016 | Kratka nawiewna w blendzie/ścianie g-k np MWS
Wentylatory
702017 | Wentylator wywiewny dachowy - koncesja Gebhardt RDA 21-1822-EC
702018 | Wentylator wywiewny dachowy – pom. Piekarni 8.01 Gebhardt RDA 21-2225-EC
702019 | Wentylator wywiewny dachowy – WC klientów.Gebhardt RDA 31-2528-EC
702020 | Wentylator wywiewny dachowy - dział MWS. Gebhardt RDA 31-2531-EC
702021 | Wentylator wywiewny dachowy – WC MWS. Gebhardt RDA 21-1822-EC
702022 | Wentylator wywiewny dachowy – pom. WC na magazynie Gebhardt RDA 21-1822-EC
702023 | Wentylator wywiewny dachowy – archiwum i przyjęcie towaru Gebhardt RDA 21-1822-EC
702024 | Wentylator wywiewny dachowy – magazyn Gebhardt RDA 31-2528-EC.
702025 | Wentylator wywiewny dachowy – butelkownia Gebhardt RDA 21-1822-EC.
702026 | Wentylator wywiewny dachowy - magazyn O/W Gebhardt RDA 21-1822-EC.
702027 | Wentylator wywiewny dachowy- szatnie pracowników. Gebhardt RDA 31-2528-ECR
702028 | Wentylator wywiewny dachowy - toalety pracowników. Gebhardt RDA 21-1822-ECR
702029 | Wentylator wywiewny dachowy – biuro dyrektora, personalne.Gebhardt RDA 21-1822-EC
702030 | Wentylator wywiewny dachowy – pom. Monitoringu i ochrony. Gebhardt RDA 21-1822-EC
702031 | Wentylator wywiewny dachowy
702032 | Wentylator wywiewny dachowy
702033 | Wentylator wywiewny dachowy – pom.maszyn chłodniczych Gebhardt RDM 3E-4556-43-17-J.
702034 | Wentylator wywiewny dachowy, przeciwwybuchowy - akumulatorownia
702035 | Wyrzutnia okrągła, wykonana z blachy stalowej ocynkowanej wykończona siatką - toalety dla koncesjonariuszy, Podstawa dachowa z izolowanym cokołem, okapnikiem i z uszczelnieniem przejścia dachowego. Siatka zabezpieczająca i taca ociekowa. Montaż na stalowej konstrukcji nośnej.
Klimatyzatory
702036 | Klimatyzacja działu warzywa owoce 12kW. Jednostki wewnętrzne podłączone do jednej jednostki zewnętrznej (wraz z sterownikiem naściennym oraz całym osprzętem. Uwzględnić wykonanie instalacji chłodniczej - oblachownie części ponad dachem, oraz wykonanie izolacji z płaszcza PCV kolor biały - wraz z konstrukcją wsporczą na dachu (big foot), wpięcie do MSR
702037 | Klimatyzacja działu słodycze 12kW Jednostki wewnętrzne podłączone do jednej jednostki zewnętrznej . (wraz z sterownikiem naściennym oraz całym osprzętem. Uwzględnić wykonanie instalacji chłodniczej - oblachownie części ponad dachem, oraz wykonanie izolacji z płaszcza PCV kolor biały - wraz z konstrukcją wsporczą na dachu (big foot), wpięcie do MSR
702038 | Przełożenie/regulacja/dostosowanie istniejącej instalacji - Klimatyzacja działu słodycze: Jednostka wewnętrzna połączona i jednostka zewnętrzna (wraz z sterownikiem naściennym oraz całym osprzętem. Uwzględnić wykonanie instalacji chłodniczej - oblachownie części ponad dachem, podłączenie, oraz wykonanie izolacji z płaszcza PCV kolor biały - wraz z konstrukcją wsporczą na dachu (big foot)), wpięcie do MSR
702039 | Klimatyzacja strefy Kas 24kW: Jednostka wewnętrzna i jednostka zewnętrzna (wraz z sterownikiem naściennym oraz całym osprzętem. Uwzględnić wykonanie instalacji chłodniczej - oblachowanie części ponad dachem, podłączenie, oraz wykonanie izolacji z płaszcza PCV kolor biały - wraz z konstrukcją wsporczą na dachu (big foot), wpięcie do MSR
702040 | Przełożenie/regulacja/dostosowanie istniejącej instalacji - Klimatyzacja strefy Kas: Jednostka wewnętrzna i jednostka zewnętrzna (wraz z sterownikiem naściennym oraz całym osprzętem. Uwzględnić wykonanie instalacji chłodniczej - oblachowanie części ponad dachem, podłączenie, oraz wykonanie izolacji z płaszcza PCV kolor biały - wraz z konstrukcją wsporczą na dachu (big foot), wpięcie do MSR
702041 | Klimatyzacja działu lodówek: Jednostka wewnętrzna połączona i jednostka zewnętrzna (wraz z sterownikiem naściennym oraz całym osprzętem. Uwzględnić wykonanie instalacji chłodniczej - podłączenie, oraz wykonanie izolacji z płaszcza PCV ). Instalacja wykonywana tylko wspólnie z kanałami nawiewnymi, wpięcie do MSR
702042 | Klimatyzacja dla magazynu owoce/warzywa. Jednistka klimatyzacyjna kasetonowa typFCQG100F z jednostką zewnętrzną typu RZQSG100L9V1. Urządzenia firmy Daikin. (wraz z sterownikiem naściennym oraz całym osprzętem ), oraz wykonanie izolacji z płaszcza PCV kolor biały - wraz z konstrukcją wsporczą na dachu (big foot), wpięcie do MSR
702043 | Klimatyzacja dla pom.3.05 i 3.06 w systemie MultiSplit 2x3,5kW, jednostki wewnętrzne podłaczone do jednej jednostki zewnętrznej. (urządzenia, montaż, sterowniki ścienne, instalacja rurowa, podłączenie), oblachowanie części ponad dachem, wraz z konstrukcją wsporczą na dachu (big foot), wpięcie do MSR
702044 | Klimatyzacja pom. UPS 5kW: jednostka wewnętrzna ścienna, jednostka zewnętrzna, wraz z płytką sygnalizującą pracę i awarię urządzenia - (urządzenia, montaż, sterownik ścienny, instalacja rurowa, podłączenie), oblachowanie części ponad dachem, wraz z konstrukcją wsporczą na dachu (big foot), wpięcie do MSR
702045 | Klimatyzacja pom. kasy głównej 3,5kW: jednostka wewnętrzna, jednostka zewnętrzna, wraz z płytką sygnalizującą pracę i awarię urządzenia - (urządzenia, montaż, sterownik ścienny, instalacja rurowa, podłączenie). oblachowanie części ponad dachem, wraz z konstrukcją wsporczą na dachu (big foot), wpięcie do MSR
702046 | Klimatyzacja pomieszczeń socjalnych w Systemie MultiSplit 2x2,5kW, jednostki wewnętrzne podłaczone do jednej jednostki zewnętrznej. (urządzenia, montaż, sterowniki ścienne, instalacja rurowa, podłączenie), wpięcie do MSR
702047 | Klimatyzacja pomieszczeń socjalnych w Systemie MultiSplit 3x2,5kW, jednostki wewnętrzne podłaczone do jednej jednostki zewnętrznej. (urządzenia, montaż, sterowniki ścienne, instalacja rurowa, podłączenie), wpięcie do MSR
702048 | Klimatyzacja pomieszczeń socjalnych w Systemie MultiSplit 4x2,5kW, jednostki wewnętrzne podłaczone do jednej jednostki zewnętrznej. (urządzenia, montaż, sterowniki ścienne, instalacja rurowa, podłączenie),wpięcie do MSR
Klapy pożarowe
702049 | Klapa ppoż.z siłownikiem minitorowana Ø250
702050 | Klapa ppoż.z siłownikiem minitorowana Ø315
702051 | Klapa ppoż.z siłownikiem minitorowana Ø355
702052 | Klapa ppoż.z siłownikiem minitorowana Ø400
Inne
702053 | Korekta instalacji na pasażu i w strefie kas - podniesienie powyżej lini świetlnej
702054 | Czyszczenie nawiewników na hali sprzedaży i pasażu
702055 | Czyszczenie instalacji na hali sprzedaży i pasażu
702056 | Malowanie instalacji na Sali sprzedaży i pasażu
702057 | Instalacja wyciągowa z okapu - rury i kształtki stalowe nierdzewne Ø200, wentylator wywiewny KBAE - 200 firmy Rosenberg, przejście dachowe, podłaczenie okapu
702058 | Korekta instalacji wentylacji na Sali Sprzdaży - podniesienie powyżej lini świetlnej nawiewników / dostosowanie do nowego zaregałowania
703000 | INSTALACJE GRZEWCZE
Montaż - System rur grzewczych i rozdział ciepła
703001 | Rura czarna bez szwu na ciśnienie 10 bar z izolacją termiczną oraz płaszczem PCV kolor biały DN65
703002 | Rura czarna bez szwu na ciśnienie 10 bar z izolacją termiczną oraz płaszczem PCV kolor biały DN50
703003 | Rura czarna bez szwu na ciśnienie 10 bar z izolacją termiczną oraz płaszczem PCV kolor biały DN32
703004 | Rura czarna bez szwu na ciśnienie 10 bar z izolacją termiczną oraz płaszczem PCV kolor biały DN25
703005 | Rura czarna bez szwu na ciśnienie 10 bar z izolacją termiczną oraz płaszczem PCV kolor biały DN20
703006 | Rura czarna bez szwu na ciśnienie 10 bar z izolacją termiczną oraz płaszczem PCV kolor biały DN15
Montaż - Armatura
703007 | Dostawa i montaż armatury regulacyjnej i równoważącej dla instalacji grzewczej
703008 | Dostawa i montaż armatury instalacyjnej, tj. zawory odcinające, spustowe, filtry
Montaż - Grzejniki płytowe
703009 | Grzejnik w pom. 1.13/1.13.1
703010 | Grzejnik w pom. 1.05
703011 | Grzejnik w pom. 1.06
703012 | Grzejnik w pom. 1.07
703013 | Grzejnik w pom. 2.14
703014 | Grzejnik w pom. 2.15
703015 | Grzejnik w pom. 2.16
703016 | Grzejnik w pom. 3.01
703017 | Grzejnik w pom. 3.03
703018 | Grzejnik w pom. 3.05
703019 | Grzejnik w pom. 3.06
703020 | Grzejnik w pom. 3.08
703021 | Grzejnik w pom. 3.09
703022 | Grzejnik w pom. 3.12
703023 | Grzejnik w pom. 3.13
703024 | Grzejnik w pom. 3.14
703025 | Grzejnik w pom. 3.15
703026 | Grzejnik w pom. 3.16
703027 | Grzejnik w pom. 3.17
703028 | Grzejnik w pom. 3.18
703029 | Grzejnik w pom. 3.19
703030 | Grzejnik w pom. 3.31
703031 | Grzejnik w pom. 4.07
703032 | Grzejnik w pom. 3.07 (jeżeli montaż pod biurkiem, H grzejnika 300mm)
703033 | Grzejnik w pom. 5.07
703034 | Grzejnik w pom. 5.08
703035 | Grzejnik w pom. 5.09
703036 | Grzejnik w pom. 5.10
703037 | Grzejnik w pom. 5.11
703038 | Grzejnik ocynkowany i malowany proszkowo na kolor RAL 9010 w pom. 5.15
703039 | Grzejnik w pom. 4.05
Kurtyny powietrzne
703040 | Kurtyna powietrzna zimna FRIGOVENT FLC-AC 175 V=2400m3//h; 230V, 1~, 3,0A, 0,75kW; 1750x50-80x400mm, 74kg.; sterownik dostarczany przez producenta - mroźnia piekarni
703041 | Kurtyna powietrzna 23,3kW Convergo System RAL 9010, technologia EC, pozioma , o szerokości 2,0 m i wysokości zawieszenia do 3,3 m, sterownik TLC700, termostat pomieszczeniowy ERT, termostat przeciwzamrożeniowy FTN, zawiesie DHD4, zwisy do kurtyny obudowane blachą koloru białego - wiatrołap
703042 | Kurtyna powietrzna 23,3kW Convergo System RAL 9010, technologia EC, pozioma , o szerokości 2,5 m i wysokości zawieszenia do 3,3 m, sterownik TLC700, termostat pomieszczeniowy ERT, termostat przeciwzamrożeniowy FTN, zawiesie DHD4, zwisy do kurtyny obudowane blachą koloru białego - wiatrołap
703043 | Kurtyna powietrzna 23,3kW Convergo System RAL 9010, technologia EC, pozioma , o szerokości 3,0 m i wysokości zawieszenia do 3,3 m, sterownik TLC700, termostat pomieszczeniowy ERT, termostat przeciwzamrożeniowy FTN, zawiesie DHD4, zwisy do kurtyny obudowane blachą koloru białego - wiatrołap
703044 | Kurtyna powietrzna w pom. 1.03 - osłony wyczyścić, filtry do wymiany, wraz z korektą zawieszania ze względu na montaż nowych drzwi AT1, zwisy do kurtyny obudowane blachą koloru białego
Aparaty grewczo-wentylacyjne
703045 | Zmiana lokalizacji aparatu AGW w butelkowni
703046 | Zmiana lokalizacji aparatu AGW w magazynie
Inne
703047 | Wymiana płaszcza instalacji grzewczej istniejącej na płaszcz PVC koloru białego dla przewodów zlokalizowanych w strefie widocznej, płaszcz PVC koloru jak sciana dla przewodów zlokalizowanych w odległości do 1 m od ściany, płaszcz PVC koloru biało - szarego dla pozostałych przewodów - oraz uzupełnienie izolacji
703048 | Malowanie gałązek grzejnikowych w pomieszczeniach, w których nie jest wykonywana nowa instalacja grzewcza. Jednostka - gałązki w jednym pomieszczeniu
703049 | Uzupełnienie głowic termostatycznych w pomieszczeniach w których nie jest wymieniany grzejnik
704000 | INSTALACJE WODNO - KANALIZACYJNE WEWNĘTRZNE
Sieć Przewodów - woda pitna
704001 | Przewód stalowy nierdzewny 18x1,0 [VIEGA SANPRESS INOX] wraz z izolacją i płaszczem PCV
704002 | Przewód stalowy nierdzewny 22x1,2 [VIEGA SANPRESS INOX] wraz z izolacją i płaszczem PCV
704003 | Przewód stalowy nierdzewny 28x1,2 [VIEGA SANPRESS INOX] wraz z izolacją i płaszczem PCV
704004 | Przewód stalowy nierdzewny 35x1,5 [VIEGA SANPRESS INOX] wraz z izolacją i płaszczem PCV
704005 | Przewód stalowy nierdzewny 42x1,5 [VIEGA SANPRESS INOX] wraz z izolacją i płaszczem PCV
704006 | Przewód stalowy nierdzewny 54x1,5 [VIEGA SANPRESS INOX] wraz z izolacją i płaszczem PCV
704007 | Przewód stalowy nierdzewny 76x2,0 [VIEGA SANPRESS INOX] wraz z izolacją i płaszczem PCV
Sieć Przewodów - woda brudna/ deszczowa
704008 | Rura Ø80 Tytan-ocynk
704009 | Wpust dachowy Ø75mm
Kanalizacje podposadzkowe
704010 | Przewód KML DN200
704011 | Przewód KML DN150
704012 | Przewód KML DN100
704013 | Przewód KML DN50
704014 | Przewód PVC-U Ø50
704015 | Przewód PVC-U Ø75
704016 | Przewód PVC-U Ø110
704017 | Przewód PP Ø50
704018 | Przewód PP Ø110
704019 | Przewód PP Ø160
704020 | Przewód SML DN100
704021 | Przewód SML DN50
Kanalizacje nadposadzkowe
704022 | Przewód KML DN50
704023 | Przewód KML DN100
704024 | Przewód SML DN50 (mroźnie i chłodnie)
704025 | Przewód PVC Ø32
704026 | Przewód PVC Ø50
704027 | Przewód PVC Ø75
704028 | Przewód PVC Ø110
704029 | Przewód PP Ø50
704030 | Przewód PP Ø75
704031 | Przewód PP Ø110
704032 | Przewód TLM DN200 (od wpustu SBE8 do studni osadnikowej)
704033 | Przewód PEHD 40x2,4 PE100 SDR17, nad posadzką z izolacja i płaszczem PCV (do przepompowni podposadzkowej)
704034 | Przewód PEHD 50x3,0 PE100 SDR17, nad posadzką z izolacja i płaszczem PCV (do przepompowni podposadzkowej)
704035 | Przewód PEHD 63x3,8 PE100 SDR17, nad posadzką z izolacja i płaszczem PCV (do przepompowni podposadzkowej)
704036 | Przewody PCV dla kanalizacji skroplin z układów kliamtyzacyjnych w systemie klejonym Ø32 z izolacją przeciwwilgociowa i płaszczem PCV w kolorze biały
704037 | Wywiewka kanalizacyjna stal nierdzewna
Armatura, Urządzenia
704038 | Dostawa i montaż armatury instalacyjnej, tj, zaworów odcinających, spustowych, zwrotnych, filtrów, itp..
704039 | Dostawa i montaż wodomierzy dla całego obiektu dostosowanych do systemu L-Box METHERM ETK-EVX MODULARIS DN15 - DN20
704040 | Zawór elektromagnetyczny DN65 NC EV220B z cewką BA024D
704041 | Zawór elektromagnetyczny DN50 NC EV220B z cewką BA024D
704042 | Zawór elektromagnetyczny DN32 NC EV220B z cewką BA024D
704043 | Zawór elektromagnetyczny DN15 NC EV220B z cewką BA024D
704044 | Zawór antyskażeniowy Dla instalacji tryskaczowej
704045 | Zawór antyskażeniowy Dla instalacji hydrantowej
704046 | Zawór bezpieczeństwa przy zestawie hydroforowym SYR2115
704047 | Zawór antyskażeniowy EA DN25 dla zasilenia baru imbiss
704048 | Zawór antyskażeniowy EA DN25 dla zasilenia słupka X604
Zlewy Techniczne
704049 | Zlew ze ścianą tylną, (blacha stalowa biała ALAPE, ruszt, zawór czerpalny Schell DN15) - (Pom. techniczne)
704050 | Zlew ze ścianą tylną, (blacha stalowa biała ALAPE, ruszt, bateria dwuuchwytowa, podgrzewacz 10l bezciśnieniowy) (pom. 7.04.1/7.04.2 - Butelkownia)
704051 | Zlew ze ścianą tylną, (blacha stalowa biała ALAPE, ruszt, bateria dwuuchwytowa, podgrzewacz 10l bezciśnieniowy, zawór czerpalny Schell DN15 i DN20) - (pom. 4.08 Maszyny Czyszczącej)
704052 | Zlew ze ścianą tylną, (blacha stalowa biała ALAPE, ruszt, bateria dwuuchwytowa) - (Magazyn środków czystości)
Zawory Czerpalne
704053 | Zawór czerpalny DN15 z napowietrzaczem z zabezpieczeniem przed przepływem wstecznym; produkt Schell nr kat. 034230699 H=50cm
704054 | Zawór czerpalny, z napowietrzaczem, z zabezpieczeniem przed przepływem wsteczny, z końcówką do węża, chromowany; Schell DN20, Przyłącze ściekowe DN50 dla giętkiego przewodu ściekowego, syfon z pokrywą zaciskową (armatura pralki), wysokość przyłącza ok.70cm nad gotową podłogą. (SSM2; pom .5.15)
704055 | Rewizja kanalizacyjna na instalacji skroplin ACO Finore (z ramką mosiężną do wypełnienia płytką)
704056 | Rewizja kanalizacyjna na instalacji skroplin ACO Finore (z ramką żeliwną do wypełnienia płytką)
Zestawy WC
704057 | Zestaw WC klientów (pom.1.05, 1.06)
704058 | Zestaw WC klientów niepełnosprawnych (pom. 1.07)
704059 | Zestaw WC personalnych (pom. 3.14, 3.15, 4.07, 5.09, 5.10)
704060 | Zestaw pisuaru (pom. 1.06, 3.15, 5.10)
704061 | Ścianka międzypisuarowa (pom. 1.06, 3.15)
Zestawy Umywalkowe
704062 | Zestaw umywalkowy dla klientów (pom. 1.05)
704063 | Zestaw umywalkowy dla klientów (pom. 1.06)
704064 | Zestaw umywalkowy dla klientów niepełnosprawnych (pom. 1.07)
704065 | Zestaw umywalkowy (pom. 3.16, 3.17)
704066 | Zestaw umywalkowy dla personelu działu MWS (pom. 5.09, 5.11)
704067 | Zestaw umywalkowy - (pom 4.07, 3.24)
704068 | Zestaw zlewu - (pom.7.04.1 - bateria ciepła/zimna woda)
704069 | Stół do krojenia arbuza
704070 | Zestaw umywalkowy dla klientów (pom. 1.13.1 bez lustra)
Zestawy przyłączeniowe dla zlewów dostarczanych przez KL
704071 | Podłączenie zestawu zlewów będących w dostawie KL
704072 | Syfon chromowany do zestawu będącego w dostawie KL
Meble Kuchenne
704073 | Mebel kuchenny w pom. 3.18 - wyposażenie zgodne z opisem założeń ogólnych działu 00.01.000
704074 | Zestaw mebla kuchennego w pom. 5.07 - wyposażenie zgodne z opisem założeń ogólnych działu 00.01.000
Zestawy Przyłączeniowe - Piece, Myjki, Kawomaty
704075 | Zestaw przyłączeniowy dla pieców piekarniczych: - przyłacze wodociągowe z reduktorem ciśnienia 3/4", 3bar - zawory odcinające dla każdego z pieców oddzielnie
704076 | Zestaw przyłączeniowy dla Kawomatu (w pom. 1.02, 1.03, 3.18): Jeden zawór kulowy umieszczony powyżej sufitu podwieszanego, drugi zawór umieszczony za kawomatem. Doprowadzenie wody do zaworu w bruździe ściennej h=1,5m
704077 | Zestaw przyłączeniowy dla myjki ciśnieniowej (GEKA w pom 5.13 i 5.15): 1.Bateria ścienna dwuuchwytowa bez wylewki H=1,60m GROHE Costa nr kat.31187001 bez wylewki; 2. Złączka Geka 3/4 cala, montowana w miejsce wylewki baterii.
704078 | Zestaw przyłączeniowy dla Grila (w pom. 2.05/2.06): Jeden zawór kulowy 3/4" umieszczony powyżej sufitu podwieszanego, drugi zawór umieszczony z boku Grila. Doprowadzenie wody do zaworu w bruździe ściennej h=0.9 m
Suszarki Elektryczne
704079 | Elektryczna suszarka do rąk, typ:DAN DRYER model 288 szczotkowana stal szlachetna, ze sterownikiem na podczerwień, z przyciskiem, zabezpieczona przed kradzieżą
704080 | Hak ścienny z tworzywa szt.ucznego w pom. 1.07
Wpusty podłogowe
704081 | Wpust podłogowy dn100 z ruszt.em nierdzewnym 150x150, antypoślizgowy i z zasyfonowaniem; ACO, 61 HT + RHS 15 z ruszt.em w klasie obciążenia L15, ruszt. przykręcany
704082 | Wpust podłogowy dn100 z profilowanym ruszt.em nierdzewnym 150x150 antypoślizgowym z samozamykającym się zabezpieczeniem antyzapachowym; Dallmer, 61 HT + RHS 15 z ruszt.em w klasie obciążenia L15
704083 | Wpust podłogowy nierdzewny dn100 z ruszt.em nierdzewnym 200x200 klasa M, z kołnierzem uszczelniającym, zamknięciem antyzapachowym i osadnikiem ze stali nierdzewnej; ACO-Passavant, wpust typ 157
704084 | Wpust podłogowy nierdzewny dn200 osadzony w wannie 800x800 z dwudzielną kratownicą
704085 | Kanał odwadniający ACO Euro o szer.300 mm z wpustem ACO Passavant typ 157 (dla piecy piekarniczych w pom. 8.01)
704086 | Wpust piwniczny Ballstau 110 DN100 (dla piecy piekarniczych w pom 8.01)
704087 | Wpust piwniczny Ballstau 110 DN100 (dla Grila w pom. 2.5/2.06)
Inne
704088 | Komplet armatury instalacji cyrkulacyjnej dla działu MWS: pompa typ:Wilo Stratos PICO-Z 25/1-6, zawory regulacyjne typ danfoss MTCV DN15 2szt.; zawór zwrotny DN32 Pn6,zawór zwrotny Dn15 pn6, 2szt. zawór odcinający Dn15
704089 | Pojemnościowy podgrzewacz cwu o pojemnosci 100l w pom. 4.08
704090 | Pojemnościowy podgrzewacz cwu o pojemności 30l w pom. 8.01
704091 | Pojemnościowy podgrzewacz cwu o pojemności 30l dla sanowiska krojenia arbuza
704092 | Bateria zlewozmywakowa dla stoiska krojenia arbuza
704093 | Studnia PCV DN 500 z klapą zwroną zamontowana na instalacji skroplin z włazem żeliwnym
704094 | Stalowa rura osłonowa DN150 na przejściach przewodów kanalizacyjnych przez fundamenty budynku
704095 | Stalowa rura osłonowa DN250 na przejściach przewodów kanalizacyjnych przez fundamenty budynku
Dodatkowe wyposażenie
704096 | Umywalka z przyłączem kanalizacyjnym- nowa w pomieszczeniu nieobjętym przebudową typ SWT4
704097 | Bateria umywalkowa - nowa w pomieszczeniu nieobjętym przebudową typ SWT4
704098 | Lustro - nowe w pomieszczeniu nieobjętym przebudową typ SWT4
704099 | Miska ustępowa z deską - nowe w pomieszczeniu nieobjętym przebudową typ SWC3
704100 | Szczotka do WC - nowe w pomieszczeniu nieobjętym przebudową typ SWC3
704101 | Zlew techniczny - nowy w pomieszczeniach technicznych typu SAG1
Instalacja hydrantów ściennych
704102 | Rura stalowa DN65
704103 | Rura stalowa DN50
704104 | Rura stalowa DN25
704105 | Rura malowana proszkowo w kolorze RAL9010, błyszczący, powłoka elektrostatyczna przy użyciu epoksydowych żywic poliestrowych nie zawierających ołowiu ani kadmu DN65
704106 | Rura malowana proszkowo w kolorze RAL9010, błyszczący, powłoka elektrostatyczna przy użyciu epoksydowych żywic poliestrowych nie zawierających ołowiu ani kadmu DN25
704107 | Rura malowana proszkowo w kolorze RAL9010, błyszczący, powłoka elektrostatyczna przy użyciu epoksydowych żywic poliestrowych nie zawierających ołowiu ani kadmu DN50
704108 | [Zestaw hydrantu ściennego DN25 25 HP+G-1000-B-ROP wnękowy firmy Boxmet
704109 | Zestaw hydrantu ściennego DN25 25HP+GP-805-W-ZAW-ROP firmy Boxmet
704110 | [Zestaw hydrantu ściennego DN25 25 HP+G-1050-B-ROP wnękowy firmy Boxmet
704111 | [Zestaw hydrantu ściennego DN52 HP52 H+G-650-B.20+L(900) firmy Boxmet
Instalacje wod-kan prace inne
704112 | Rozdział wody bytowej od hydrantowej/ Wymiana rurociągów wody bytowej w przypadku złego stanu technicznego
704113 | Separator tłuszczu podzlewowy o przepływie…….
704114 | Pompownia podpodadzkowa Wilo/Grundfos/Kessel - z okablowaniem i uruchomieniem przez serwis fabryczny, wpięcie do systemu MSR
704115 | Kompletny zestaw hydroforowy wraz z wyposażeniem, szafą sterowniczą i okablowaniem, wpięcie do systemu MSR wraz z układem pomiarowym
704116 | Uzupełnienie izolacji wody bytowej w pom. przyłącza
704117 | Wymiana w przypadku braku działania filtra płukania wstecznego na nowy z wpięciem do MSR
704118 | Ruszt/pokrywa maskujący do osadzenia/wypełnienia plytkami (przykrycie przepompowni)
704119 | Króćce przyłączeniowe do podłączenia zestawu hydroforowego
704120 | Płaszcz instalacji wodociągowej istniejącej PVC koloru białego dla przewodów zlokalizowanych w strefie widocznej, płaszcz PVC koloru jak sciana dla przewodów zlokalizowanych w odległości do 1 m od sciany, płaszcz PVC koloru biało - szarego dla pozostałych przewodów - na przewodach istniejących
704121 | Uzupełnienie gaśnic zgodnie z Instrukcją bezpieczeństwa pożarowego
800000 | TERENY ZEWNĘTRZNE
801000 | Prace Ogólnobudowlane
Demontaże
Parking
801001 | Frezowanie asfaltu - warstwy ścieralnej (4cm)
801002 | Frezowanie asfaltu - warstwy konstrukcyjne (10cm)
801003 | Demontaż kostki betonowej
801004 | Demontaż płyt ażurowych
801005 | Demontaż krawężników/oporników
801006 | Usnięcie podbudowy z kruszywa
Droga dojazdowa/Droga pożarowa
801007 | Frezowanie asfaltu - warstwy ścieralnej (4cm)
801008 | Frezowanie asfaltu - warstwy konstrukcyjne (16 cm)
801009 | Demontaż kostki betonowej
801010 | Demontaż płyt ażurowych
801011 | Demontaż krawężników/oporników
801012 | Usnięcie podbudowy z kruszywa
Plac Manewrowy
801013 | Frezowanie asfaltu - warstwy ścieralnej (4cm)
801014 | Frezowanie asfaltu - warstwy konstrukcyjne (16cm)
801015 | Demontaż kostki betonowej
801016 | Demontaż płyt ażurowych
801017 | Usnunięcie płyty żelbetowej prasokontenerów
801018 | Demontaż krawężników/oporników
801019 | Usnięcie podbudowy z kruszywa
Chodniki i opaski wokół budynku
801020 | Demontaż kostki betonowej
801021 | Demontaż płyt ażurowych
801022 | Demontaż obrzeży
801023 | Usnięcie podbudowy z kruszywa
Mury oporowe, schody, ogrodzenia
801024 | Demontaż - skrócenie muru oporowego
801025 | Demontaż schodów terenowych
801026 | Demontaż ogrodzenia z siatki/blachy, typu Malbork, barierek
801027 | Demontaż bariery energochłonnej
801028 | Demontaż odboju - słupki betonowe, stalowe itp.
801029 | Demontaż naprowadzaczy
Oznakowanie
801030 | Demontaż oznakowania pionowego - znaki drogowe
Elementy reklamowe
801031 | Demontaż pylonu wjazdowego - flaga 7m
801032 | Demontaż pylonu wjazdowego - dwunożny 9m
Inne
801033 | Demontaż wiat na wózki sklepowe
801034 | Demontaż kontenerów najemców
801035 | Usunięcie krzewów ozdobnych
801036 | Usunięcie trawy wraz z warstwą humusu
801037 | Usunięcie głazów
801038 | Demontaż polerów
Roboty Ogólnobudowlane
Parking
801039 | Nawierzchnia asfaltowa - warstwa ścieralna
801040 | Nawierzchnia asfaltowa - warstwa ścieralna i konstrukcyjna
801041 | Nawierzchnia z kostki betonowej
801042 | Nawierzchnia z płyt ażurowych
801043 | Nawierzchnia z kostki betonowej - miejsce dla niepełnosprawnych wraz z oznakowaniem poziomym (płyta 60x60 z piktogramem)
801044 | Nawierzchnia z kostki betonowej - miejsce dla rodziców z dziećmi wraz z oznakowaniem poziomym(płyta 60x60 z piktogramem)
801045 | Krawężnik/ opornik
801046 | Podbudowa z kruszywa łamanego
801047 | Naprawa zapadnietych lokalnie miejsc asfaltowych - odtworzenie warstw asfaltowych wraz z uzupełnieniem / wymianą podbudowy
801048 | Naprawa zapadnietych lokalnie miejsc z kostki betonowej - odtworzenie warstw z kostki wraz z uzupełnieniem / wymianą podbudowy
801049 | Wymiana lokalna uszkodzonej kostki betonowej
801050 | Naprawa pęknięć asfaltu - uzupełnienie ubytków
801051 | Wysepka dla lampy oświetleniowej z kostki betonowej wraz z podbudową i krawężnikami (wielkość 2.0 x 2.0 m)
801052 | Uzupełnienie warstw podbudowy i kostki betonowej po demontażach wiat na wózki
801053 | Uzupełnienie warstw podbudowy i asfaltu po demontażach wiat na wózki
Droga dojazdowa/Droga pożarowa
801054 | Nawierzchnia asfaltowa - warstwa ścieralna
801055 | Nawierzchnia asfaltowa - warstwa ścieralnai konstrukcyjna
801056 | Nawierzchnia z kostki betonowej
801057 | Nawierzchnia z płyt ażurowych
801058 | Krawężnik/ opornik
801059 | Podbudowa z kruszywa łamanego
801060 | Naprawa zapadnietych lokalnie miejsc asfaltowych - odtworzenie warstw asfaltowych wraz z uzupełnieniem / wymianą podbudowy
801061 | Naprawa zapadnietych lokalnie miejsc z kostki betonowej - odtworzenie warstw z kostki wraz z uzupełnieniem / wymianą podbudowy
801062 | Wymiana lokalna uszkodzonej kostki betonowej
801063 | Naprawa pęknięć asfaltu - uzupełnienie ubytków
Plac Manewrowy
801064 | Nawierzchnia asfaltowa - warstwa ścieralna
801065 | Nawierzchnia asfaltowa - warstwa ścieralna i konstrukcyjna
801066 | Nawierzchnia z kostki betonowej
801067 | Nawierzchnia z płyt ażurowych
801068 | Płyta żelbetowa dla prasokontenerów i placu dostaw
801069 | Krawężnik/ opornik
801070 | Koryto ciekowe
801071 | Podbudowa z kruszywa łamanego
801072 | Naprawa zapadnietych lokalnie miejsc asfaltowych - odtworzenie warstw asfaltowych wraz z uzupełnieniem / wymianą podbudowy
801073 | Naprawa zapadnietych lokalnie miejsc z kostki betonowej - odtworzenie warstw z kostki wraz z uzupełnieniem / wymianą podbudowy
801074 | Wymiana lokalna uszkodzonej kostki betonowej
801075 | Naprawa pęknięć asfaltu - uzupełnienie ubytków
Chodniki i opaski wokół budynku
801076 | Nawierzchnia z kostki betonowej
801077 | Nawierzchnia z płyt ażurowych
801078 | Obrzeże
801079 | Podbudowa z kruszywa łamanego
801080 | Naprawa zapadnietych lokalnie miejsc z kostki betonowej - odtworzenie warstw kostki wraz z uzupełnieniem / wymianą podbudowy
801081 | Wymiana lokalna uszkodzonej kostki betonowej
Mury oporowe, schody, ogrodzenia
801082 | Mur oporowy - czyszczenie
801083 | Mur oporowy - renowacja obłożenie płytami włóknocementowymi
801084 | Mur oporowy - renowacja nałożenie wyprofilowanej blachy złobkowej na górną część muru
801085 | Barierki na murze oporowych
801086 | Schody terenowe z kostki betonowej wraz z elemntami wsporczymi
801087 | Rampa dla niepełnosprawnych z kostki betonowej wraz z obrzeżami
801088 | Barierki dla schodów
801089 | Barierki dla rampy dla niepełnosprawnych
801090 | Barierki przy skarpach
801091 | Ogrodzenie z siatki sytemowej do wysokości 1.6m
801092 | Ogrodzenie systemowe z blachy profilowanej do wysokości 1.8 m
801093 | Malowanie ogrodzenia
801094 | Bariera energochłonna
801095 | Ekran akustyczny do wysokości 3.0 m
801096 | Odbój stalowy wys. 1.1m średnica 30 cm wypełniony betonem
801097 | Naprowadzacz dla dostaw przy dokach
Oznakowanie
801098 | Oznakowanie pionowe - słupek, znak drogowy x1
801099 | Oznakowanie pionowe - słupek, znak drogowy x2
801100 | Oznakowanie pionowe - słupek, znak drogowy x3
801101 | Oznakowanie pionowe - miejsce dla niepełnosprawnych
801102 | Oznakowanie pionowe - miejsce dla rodziców z dziećmi
801103 | Oznakowanie pionowe - pałąk informacyjny KL
801104 | Oznakowanie poziome - przejście dla pieszych (technologia grubowarstwowa)
801105 | Oznakowanie poziome - linie rozdziału (technologia grubowarstwowa)
801106 | Oznakowanie poziome - miejsce dla niepełnosprawnych na asflacie w technologii grubowarstwowej kolor niebieski zgodnie z ORD
801107 | Oznakowanie poziome - wydzielenie miejsca postojowego P-18
801108 | Oznakowanie poziome - płyta betonowa 60x60 cm piktogram oznaczenie miejsca dla niepełnosprawnych, miejsca dla rodziców z dziećmi
Elementy reklamowe
801109 | Malowanie pylonu wjazdowego - flaga 7m
801110 | Malowanie pylonu wjazdowego - dwunożny 9m
801111 | Malowanie pylonu - trójstronny 12 m
801112 | Malowanie pylonu - trójstronny 16 m
801113 | Kasetonu podświetlany reklamowego 2 x 2 m - logo KL
801114 | Kasetonu podświetlany reklamowego 3 x 3 m - logo KL
801115 | Kasetonu podświetlany reklamowego 4 x 4 m - logo KL
801116 | Kasetonu podświetlany reklamowego 6 x 6 m - logo KL
801117 | Kasetonu podświetlany reklamowego 1 x 2 m - logo P (parking)
801118 | Stela 2,00 x 8,00 m, podświetlany kaseton 2,5 x 2,5 m wraz z fundamentem
801119 | Malowanie konstrukcji bilbordów wolnostojących
Inne
801120 | Wiata na wózki zakupowe - tylko fundament - płyta betonowa
801121 | Wiata dla palących - Fundament
801122 | Wiata dla palących - Systemowa kabina z przeszkleniami
801123 | TRAFOSTACJA - czyszczenie ścian, czyszczenie krat wentylacyjnych
801124 | TRAFOSTACJA - malowanie elewacji, cokołu i attyki, drzwi
801125 | Najemca FM - polery
801126 | Regulacja studni/wpustów drogowych wraz z obróbkami wkół studni/wpustu, odtworzeniem nawierzchni wokół studni/wpustu
801127 | Konstrukcja stalowa - lokalne usunięcie ognisk korozji - odrdzewienie i zabezpieczenie antykorozyjne (powierzchnia około 10 cm x 10 cm)
801128 | Czyszczenie chemiczne kostki betonowej
801129 | Czyszczenie nawierzchni z asfaltu
Tereny zielone
801130 | Trawnik - pielęgnacja, odchwaszczenie, dosianie,
801131 | Trawnik z rolki wraz z pielęgnacją
801132 | Trawnik - koszenie
801133 | Krzewy - nasadzenie krzewów płożących
801134 | Krzewy - pielęgnacja przycięcie
801135 | Humus - warstwa humusu gr.20 cm
801136 | Wysepka z kostki betonowej przy masztach oświetleniowych (wielkość 1.0 x 1.0 m)
801137 | Wykonanie opasek z kostki betonowej wokół studzienek
801138 | Chodnik - ścieżka serwisowych do urządzeń technicznych
801139 | Wyprofilowanie skarpy
801140 | Wzmocnienie skarpy - ułożenie płyt ażurowych
801141 | Odbój - pałąk stalowy - ochrona lamy przy placu manewrowym
801142 | Odbój - głaz kamienny 1.0 x 1.0 x 0.75m
System parkingowy
801143 | Przygotowanie pod system: ułożenie peszli - wjazdy - automat kasowy - Info (usunięcie, wykop, odtworzenie nawierzchni)
801144 | Przygotownie pod system: wysepki na wjazdach na parking
802000 | Prace Elektryczne
Demontaże
802001 | Demontaż słupów oświetleniowych
802002 | Unieczynnienie istniejacych przewodów, kabli
Sieci Zewnętrzne
802003 | Słup oświetleniowy, okrągły, zabezpieczony antykorozyjnie u podstawy, kompletny wraz z fundamentem, wysięgnikiem, tabliczką łączeniową, bednarką, niezbędnym okablowaniem, orurowaniem, itp..
802004 | Dostawa i montaż opraw oświetleniowych typu E191, E192
802005 | Słupek X604 (z wyposażeniem)
802006 | Kabel YKXSżo 5x10 wraz z robotami ziemnymi - zasilanie słupów oświetleniowych
802007 | Kabel YKYżo 5x4 do zasilania reklamy zewnętrznej wraz z robotami ziemnymi
802008 | Kabel YKXSżo 5x16 do zasilania słupka X604 wraz z robotami ziemnymi
802009 | Kabel YKYżo 5x16 wraz z robotami ziemnymi - zasilanie wiaty na wózki z najbliższej latarni wraz z robotami ziemnymi oraz tabliczką łączeniową, bednarką, rurą ochronną, elementami montażowymi
802010 | Kabel YKYżo 5x2.5 wraz z robotami ziemnymi - zasilanie wiaty dla palących wraz z robotami ziemnymi oraz tabliczką łączeniową, bednarką, rurą ochronną, elementami montażowymi
802011 | Kabel YKXSżo 5x10 wraz z robotami ziemnymi - zasilanie Najemca
802012 | Kabel YKXSżo 5x16 wraz z robotami ziemnymi - zasilanie Najemca
802013 | Rura ochronna DVK 75
802014 | Rura ochronna SRS 75
802015 | Kabel sygnałowy XzTKMXpw 4x2x0.8mm2 (SSP,SWiN) wraz z robotami ziemnymi
803000 | Prace Sanitarne
Demontaże
803001 | Demontaż odwodnienia liniowego ACO
803002 | Unieczynnienie studni kanalizacyjnej (sanitarnej, deszczowej, separatora)
803003 | Unieczynnienie przewodu kanalizacyjnego (sanitarnego, deszczowego)
803004 | Unieczynnienie przewodu wodociągowego
Sieci Zewnętrzne
803005 | Przewód PE100 SDR11 25x2,3 wodociągowy wraz z robotami towarzyszącymi, tj. wykonanie wykopu, podsypki, obsypki, zasypki, folię ostrzegawczą, zasypanie wykopu i odtworzenie nawierzchni oraz niezbędną armaturą, rurami osłonowymi (zasialnie IMBISS)
803006 | Przewód PE100 SDR11 25x2,3 wodociągowy wraz z robotami towarzyszącymi, tj. wykonanie wykopu, podsypki, obsypki, zasypki, folię ostrzegawczą, zasypanie wykopu i odtworzenie nawierzchni oraz niezbędną armaturą, rurami osłonowymi (zasialnie słupka X604)
803007 | Przewód PE100 SDR11 25x2,3 wodociągowy wraz z robotami towarzyszącymi, tj. wykonanie wykopu, podsypki, obsypki, zasypki, folię ostrzegawczą, zasypanie wykopu i odtworzenie nawierzchni oraz niezbędną armaturą, rurami osłonowymi (zasialnie najemcy zewnetrznego)
803008 | Przewód PVC-U Ø160 kanalizacji sanitarnej wraz z robotami towarzyszącymi, tj. wykonanie wykopu, podsypki, obsypki, zasypki, folię ostrzegawczą, zasypanie wykopu i odtworzenie nawierzchni.
803009 | Przewód PVC-U Ø200 kanalizacji sanitarnej wraz z robotami towarzyszącymi, tj. wykonanie wykopu, podsypki, obsypki, zasypki, folię ostrzegawczą, zasypanie wykopu i odtworzenie nawierzchni.
803010 | Przewód tłoczny PEHD kanalizacji sanitarnej DN90 wraz z robotami towarzyszącymi, tj. wykonanie wykopu, podsypki, obsypki, zasypki, folię ostrzegawczą, zasypanie wykopu i odtworzenie nawierzchni.
803011 | Podłączenie baru kontenerowego IMBISS żeliwo KLM DN150 wraz z robotami towarzyszącymi, tj. wykonanie wykopu, podsypki, obsypki, zasypki, folię ostrzegawczą, zasypanie wykopu i odtworzenie nawierzchni.
803012 | Separator tłuszczu dla kanalizacji tłuszczowej z budynku dział MWS- o wielkości 4/400
803013 | Separator tłuszczu dla kanalizacji tłuszczowej z baru kontenerowego IMBISS- o wielkości 4/400
803014 | Studnia osadnikowa dla kanalizcji sanitarnej z pom. 4.08 (SBE8) z włazem klasy D400
803015 | Studnia przyłączeniowa - bar IMBISS beton DN1800 H=1,85; Właz szczelny żeliwny klasa D400 z wypełnieniem betonowym, rewizja DN110 kanalizacji sanitarnej, na przewodzie wody zawór odcinający ze spustem DN20
803016 | Studnia przyłączeniow dla najemcy zewnętrznego beton DN1500 H=2,00; Właz szczelny żeliwny klasa D400 z wypełnieniem betonowym, rewizja DN110 kanalizacji sanitarnej, na przewodzie wody zawór odcinający ze spustem DN20
803017 | Studnia rewizyjna DN1000 z włazem klasy D400
803018 | Studnia rewizyjna DN1200 z włazem klasy D400
803019 | Studnia rewizyjna tworzywowa BASIC Ø400 kanalizacji sanitarnej, H=0,93m
803020 | Przejścia szczelne, [tuleja Ø160 z uszczelką]
803021 | Przejścia szczelne, [tuleja Ø200 z uszczelką]
803022 | Kabel grzejny z ogranicznikiem mocy ułożony na przewodach kanalizacji sanitarnej DN150, termostat
803023 | Izolacja termiczna np. wełna mineralna pod folią PVC, ułożona na przewodzie kanalizacji sanitarnej PVC-U Ø160
803024 | Klapa zwrotna końcowa, typ 0
803025 | Ruszty wpustów drogowych
803026 | Włazy studni kanalizacyjnych
803027 | Stalowa rura osłonowa DN250
803028 | Stalowa dwudzielna rura osłonowa DN300
803029 | Stalowe rury osłonowe DN50
803030 | Zasuwa klinowa 3/4" z obustronnym złączem do rur PE, wraz z obudową teleskopową i skrzynką uliczną
803031 | Hydranty zewnętrzne z płaszczem pionowym
Inne
803032 | Czyszczenie studni kanalizacji sanitarnej i deszczowej
803033 | Czyszczenie wpustów i koszy kanalizacji deszczowej
803034 | Konserwacja rusztów wpustów deszczowych i włazów studni kanalizacyjnych
803035 | Malowanie/oznakowanie instalacji zewnetrznych na pokrywach studzienek i separatorów
803036 | Betonowa rynna z kostki brukowej, 16/16/10 cm, 3-pasmowa zaokrąglona w środku, jako rynna odwadniająca. Brukowanie z podłożem betonowym.
803037 | Kosz wpustu deszczowego poj.ok 40L
900000 | PRACE PRZEKAZANE PRZEZ DZIAŁ EKSPLOATACJI
901000 | Prace Ogólnobudowlane
901001
901002
902000 | Prace Elektryczne
902001
902002
903000 | Prace Sanitarne
903001
903002
PODSUMOWANIE - WSZYSTKIE PRACE - RAZEM:
PODSUMOWANIE - POSZCZEGÓLNE DZIAŁY:
101000 | ROBOTY PRZYGOTOWAWCZE / ZAPLECZE BUDOWY
200000 | DEMONTAŻE
300000 | ROBOTY BUDOWLANE
Strefa I - Sala Sprzedaży
Strefa II - Wiatrołap, Pasaż
Strefa III - Najemcy
Strefa IV - MWS
Strefa V - Magazyn, Butelkownia
Strefa VI - Toalety dla Klientów, Pomieszczenia Socjalne, Pom. Przyjęcia Towaru
Strefa VII - Chłodnie i Mroźnie
Strefa VIII - Pomieszczenia Techniczne
Strefa IX - Piekarnia
Strefa X - Rampa
Strefa XI - Dach
Strefa XII - Reklamy
Strefa XIII - Elewacja
Inne - pozostałe prace w strefach
400000 | INSTALACJE ELEKTRYCZNE
401000 | DEMONTAŻE
Koryta, Kable i przewody, Rozdzielnice, Oswietlenie, Gniazda
406000 | INSTALACJA OŚWIETLENIA AWARYJNEGO
409000 | SYSTEM SSWIN
410000 | SYSTEM PRZECIWPOŻAROWY SSP
411000 | SYSTEM NAGŁOŚNIENIOWY DSO
412000 | SIEĆ STRUKTURALNA I TELEFONICZNA
413000 | INSTALACJA CCTV
414000 | ODDYMIANIE (klapy wraz z wyposażeniem i siłownikiem ujęte są w dziale 03.03.000)
415000 | INSTALACJA ANTENOWA
416000 | DODATKOWE PRACE ELEKTRYCZNE
500000 | MSR, L-Box
501000 | DEMONTAŻ
05.02.000 | MSR
503000 | System L-Boxa
600000 | INSTALACJA TRYSKACZOWA
601000 | DEMONTAŻ
602000 | SIEĆ PODSTROPOWA
603000 | USUNIĘCIE USTEREK VDS
700000 | INSTALACJE SANITARNE I WENTYLACYJNE
701000 | DEMONTAŻE
702000 | INSTALACJE WENTYLACYJNE I KLIMATYZACYJNE
0 | INSTALACJE GRZEWCZE
0 | INSTALACJE WODNO - KANALIZACYJNE WEWNĘTRZNE
800000 | TERENY ZEWNĘTRZNE
801000 | Prace Ogólnobudowlane
Demontaże
Roboty Ogólnobudowlane
802000 | Prace Elektryczne
Demontaże
Sieci Zewnętrzne
803000 | Prace Sanitarne
Demontaże
Sieci Zewnętrzne
900000 | PRACE PRZEKAZANE PRZEZ DZIAŁ EKSPLOATACJI
901000 | Prace Ogólnobudowlane
902000 | Prace Elektryczne
903000 | Prace Sanitarne
Demontaże - Razem wszystkie branże i tereny zewnetrzne
PODSUMOWANIE - WSZYSTKIE PRACE - RAZEM:

## LV-Int.1 (hidden)
Filtr użytych pozycji | OZ | Leistungsbeschreibung | GP PLN | GP EUR | Kurs EUR: | 4.35 | PLN
0 | 01 | Gerüstarbeiten | 0 | 0
0
0 | 01.01 | ZTV | 0 | 0
0 | 01.02 | Flächengerüst | 0 | 0
0 | 01.03 | Raumgerüst | 0 | 0
0 | 01.04 | Ausleger/Konsol- und Fanggerüste | 0 | 0
0 | 01.05 | sonstige Gerüstarbeiten | 0 | 0
0 | 02 | Erdarbeiten | 0 | 0
0
0 | 02.01 | ZTV | 0 | 0
0 | 02.02 | Vorbereiten des Baugeländes | 0 | 0
0 | 02.03 | Oberbodenarbeiten | 0 | 0
0 | 02.04 | Baugrubenaushub | 0 | 0
0 | 02.05 | Aushub Einzelfundamente | 0 | 0
0 | 02.06 | Aushub Streifenfundamente | 0 | 0
0 | 02.07 | Rohrgrabenaushub | 0 | 0
0 | 02.08 | Bodenbewegungen | 0 | 0
0 | 02.09 | Hinterfüllung und Bodeneinbau | 0 | 0
0 | 02.10 | Bodenaustausch/ Bodenverbesserung | 0 | 0
0 | 02.11 | sonstige Erdarbeiten | 0 | 0
0 | 03 | Landschaftsbauarbeiten | 0 | 0
0
0 | 03.01 | ZTV | 0 | 0
0 | 03.02 | vorbereitende Arbeiten/ Pflege | 0 | 0
0 | 03.03 | Pflanzarbeiten | 0 | 0
0 | 03.04 | Rasenarbeiten | 0 | 0
0 | 03.05 | Einfriedung | 0 | 0
0 | 03.06 | sonstige Landschaftsbauarbeiten | 0 | 0
0 | 04 | nicht belegt | 0 | 0
0
0 | 04.01 | ZTV | 0 | 0
0 | 05 | Brunnenbauarb. und Aufschlussbohrungen | 0 | 0
0
0 | 05.01 | ZTV | 0 | 0
0 | 05.02 | Baustelleneinrichtung | 0 | 0
0 | 05.03 | Beseitigen von Hindernissen im Erdreich | 0 | 0
0 | 05.04 | Bohrungen | 0 | 0
0 | 05.05 | Brunneneinbauten | 0 | 0
0 | 05.06 | Schürfgruben | 0 | 0
0 | 05.07 | Verbauarbeiten | 0 | 0
0 | 05.08 | sonstige Brunnenbauarbeiten | 0 | 0
0 | 06 | Bohr-, Verbau-, Ramm-/ Einpressarb., Anker, Pfähle und Schlitzwand | 0 | 0
0
0 | 06.01 | ZTV | 0 | 0
0 | 06.02 | Planungskosten, Genehmig., Vermess. | 0 | 0
0 | 06.03 | Berliner Verbau (Trägerbohlwand) | 0 | 0
0 | 06.04 | Spundwandverbau | 0 | 0
0 | 06.05 | Bohrpfahlwand | 0 | 0
0 | 06.06 | Schlitzwand | 0 | 0
0 | 06.07 | Injektionen, Verankerungen | 0 | 0
0 | 06.08 | Unterfangung | 0 | 0
0 | 06.09 | sonstige Verbauarbeiten | 0 | 0
0 | 07 | Sondergruendung | 0 | 0
0
0 | 07.01 | ZTV | 0 | 0
0 | 07.02 | Sohlensicherung, Auftriebssicherung | 0 | 0
0 | 07.03 | Pfahlgründung | 0 | 0
0 | 07.04 | Rüttelstopf | 0 | 0
0 | 07.05 | Sonstige Sondergründung | 0 | 0
0 | 08 | Wasserhaltungsarbeiten | 0 | 0
0
0 | 08.01 | ZTV | 0 | 0
0 | 08.02 | offene Wasserhaltung | 0 | 0
0 | 08.03 | geschlossene Wasserhaltung | 0 | 0
0 | 08.04 | sonstige Wasserhaltungsarbeiten | 0 | 0
0 | 09 | Entwässerungskanalarbeiten | 0 | 0
0
0 | 09.01 | ZTV | 0 | 0
0 | 09.02 | Leitungen | 0 | 0
0 | 09.03 | Abläufe, Schächte, Einbaut., Rohrdurchf. | 0 | 0
0 | 09.04 | Sonstige Entwässerungskanalarbeiten | 0 | 0
0 | 10 | Dränarbeiten | 0 | 0
0
0 | 10.01 | ZTV | 0 | 0
0 | 10.02 | Leitungen | 0 | 0
0 | 10.03 | Abläufe, Schächte, Einbaut., Rohrdurchf. | 0 | 0
0 | 10.04 | Sonstige Dränarbeiten | 0 | 0
0 | 11 | Abscheideranlagen, Kleinkl„ranlagen | 0 | 0
0
0 | 11.01 | ZTV | 0 | 0
0 | 11.02 | Leichtflüssigkeitsabscheider | 0 | 0
0 | 11.03 | Fettabscheider | 0 | 0
0 | 11.04 | Schlammfang/ Sandfang | 0 | 0
0 | 11.05 | Probeentnahmeschacht | 0 | 0
0 | 11.06 | sonstige Abscheideranlagen, Kleinkläranlagen | 0 | 0
0 | 12 | Mauerarbeiten | 0 | 0
0
0 | 12.01 | ZTV | 0 | 0
0 | 12.02 | Innenwände | 0 | 0
0 | 12.03 | Außenwände | 0 | 0
0 | 12.04 | Verblend- und Sichtmauerwerk | 0 | 0
0 | 12.05 | Schornsteine | 0 | 0
0 | 12.06 | Sonstige Mauerarbeiten | 0 | 0
0 | 13 | Beton- und Stahlbetonarbeiten Ortbeton | 0 | 0
0
0 | 13.01 | ZTV | 0 | 0
0 | 13.02 | Bewehrung | 0 | 0
0 | 13.03 | Trag- und Sauberkeitsschichten | 0 | 0
0 | 13.04 | Einzelfundamente (Beton, Schalung, Öffn., Dämm.) | 0 | 0
0 | 13.05 | Streifenfundamente (Beton, Schalung, Öffn., Dämm.) | 0 | 0
0 | 13.06 | Maschinenfundament (Beton, Schalung, Öffn., Dämm.) | 0 | 0
0 | 13.07 | Sohle, Bodenplatte Normalbeton (Beton, Schalung, Öffn., Dämm.) | 0 | 0
0 | 13.08 | Sohle, Bodenplatte WU-Beton (Beton, Schalung, Öffn., Dämm.) | 0 | 0
0 | 13.09 | Außenwände Normalbeton (Beton, Schalung, Öffn.) | 0 | 0
0 | 13.10 | Außenwände WU-Beton (Beton, Schalung, Öffn.) | 0 | 0
0 | 13.11 | Brüstung und Attika | 0 | 0
0 | 13.12 | Innenwände (Beton, Schalung, Öffn.) | 0 | 0
0 | 13.13 | Stützen (Beton, Schalung, Öffn.) | 0 | 0
0 | 13.14 | Unterzüge/ Überzüge/ Riegel (Beton, Schalung, Öffn.) | 0 | 0
0 | 13.15 | Decke (Filigranplatte, Beton, Schalung, Öffn.) | 0 | 0
0 | 13.16 | nachträgliche Tragwerksverstärkungen | 0 | 0
0 | 13.17 | Treppenlauf und -podest (Beton, Schalung, Öffnungen) | 0 | 0
0 | 13.18 | Pers. Aufzugschacht inkl. Über-/Unterf. | 0 | 0
0 | 13.19 | Lastenaufzugschacht inkl. Über- und Unterfahrt | 0 | 0
0 | 13.20 | Sprinklertank | 0 | 0
0 | 13.21 | Auffahrrampe Parkdeck (Beton, Schalung, Öffn.) | 0 | 0
0 | 13.22 | Beton- und Fugensanierung | 0 | 0
0 | 13.23 | Kernbohrungen/ Sägearbeiten/ nachträgl. Öffn. | 0 | 0
0 | 13.24 | Sonstige Beton- und Stahlbetonarbeiten | 0 | 0
0 | 14 | Beton- und Stahlbetonarbeiten mit Fertigteilen | 0 | 0
0
0 | 14.01 | ZTV | 0 | 0
0 | 14.02 | Bewehrung | 0 | 0
0 | 14.03 | FT-Fundamente | 0 | 0
0 | 14.04 | FT-Bodenplatte | 0 | 0
0 | 14.05 | FT-Außenwände | 0 | 0
0 | 14.06 | FT-Brüstung und FT-Attika | 0 | 0
0 | 14.07 | FT-Innenwände | 0 | 0
0 | 14.08 | FT-Porenbetonplatten | 0 | 0
0 | 14.09 | FT-Stützen | 0 | 0
0 | 14.10 | FT-Unterzüge/ Überzüge/ Riegel | 0 | 0
0 | 14.11 | FT-Decke | 0 | 0
0 | 14.12 | FT-Treppenlauf und -podest | 0 | 0
0 | 14.13 | Pers. Aufzugschacht inkl. Über-/Unterf. | 0 | 0
0 | 14.14 | Lastenaufzugschacht inkl. Über- und Unterfahrt (Beton, Schalung, Bew | 0 | 0
0 | 14.15 | FT-Sprinklertank | 0 | 0
0 | 14.16 | FT Auffahrrampe Parkdeck (Beton, Schalung, Bewehrung, Öffnungen) | 0 | 0
0 | 14.17 | Planungsleistung | 0 | 0
0 | 14.18 | Kernbohrungen/ Sägearbeiten/ nachträgl. Öffnungen | 0 | 0
0 | 14.19 | Sonstige Beton- und Stahlbetonarbeiten | 0 | 0
0 | 15 | Naturwerksteinarb., Betonwerksteinarb. | 0 | 0
0
0 | 15.01 | ZTV | 0 | 0
0 | 15.02 | Naturwerkstein Boden Außenbereich | 0 | 0
0 | 15.03 | Naturwerkstein Boden Innenbereich | 0 | 0
0 | 15.04 | Naturwerkstein Treppenlauf | 0 | 0
0 | 15.05 | Naturwerkstein Außenwand | 0 | 0
0 | 15.06 | Naturwerkstein Fensterbänke | 0 | 0
0 | 15.07 | Betonwerkstein Boden Außenbereich | 0 | 0
0 | 15.08 | Betonwerkstein Boden Innenbereich | 0 | 0
0 | 15.09 | Betonwerkstein Treppenlauf | 0 | 0
0 | 15.10 | Betonwerkstein Außenwand | 0 | 0
0 | 15.11 | Betonwerkstein Fensterbänke | 0 | 0
0 | 16 | Zimmer- und Holzbauarbeiten | 0 | 0
0
0 | 16.01 | ZTV | 0 | 0
0 | 16.02 | Wände | 0 | 0
0 | 16.03 | Dachkonstruktion Sparren/Pfette | 0 | 0
0 | 16.04 | Dachkonstruktion Holzleimbinder | 0 | 0
0 | 16.05 | Wärmedämmung, Folie und Lattung | 0 | 0
0 | 16.06 | Dachauf- und einbauten | 0 | 0
0 | 16.07 | sonstige Zimmer- und Holzbauarbeiten | 0 | 0
0 | 17 | Stahlbauarbeiten (Fassade siehe Metallbau) | 0 | 0
0
0 | 17.01 | ZTV | 0 | 0
0 | 17.02 | Planungsleistung | 0 | 0
0 | 17.03 | Stahlkonstruktion Vordach (Stützen und Träger) | 0 | 0
0 | 17.04 | Stahlkonstruktion Marktfläche (Stützen und Träger) | 0 | 0
0 | 17.05 | Stahlkonstruktion Auffahrrampe für Parkdeck (Stützen und Träger) | 0 | 0
0 | 17.06 | Stahlkonstruktion Parkdeck (Stützen und Träger) | 0 | 0
0 | 17.07 | Stahlkonstruktion Dach Parkdeck (Stützen und Träger) | 0 | 0
0 | 17.08 | nachträgliche Tragwerksverstärkungen | 0 | 0
0 | 17.09 | Trapezblech Dach | 0 | 0
0 | 17.10 | Glasbelag Dach | 0 | 0
0 | 17.11 | Stahltreppen | 0 | 0
0 | 17.12 | Brandschutzverkleidung | 0 | 0
0 | 17.13 | sonstige Stahlbauarbeiten | 0 | 0
0 | 18 | Abdichtungsarbeiten | 0 | 0
0
0 | 18.01 | ZTV | 0 | 0
0 | 18.02 | Gründung | 0 | 0
0 | 18.03 | erdberührte Bauteile | 0 | 0
0 | 18.04 | sonstige Abdichtungsarbeiten | 0 | 0
0 | 19 | Dachdeckung befahrbar | 0 | 0
0
0 | 19.01 | ZTV | 0 | 0
0 | 19.02 | Abdichtung | 0 | 0
0 | 19.03 | Dämmung | 0 | 0
0 | 19.04 | Beläge | 0 | 0
0 | 19.05 | Fugen und Anschlüsse | 0 | 0
0 | 19.06 | Dachauf- und einbauten | 0 | 0
0 | 19.07 | sonstige Dachdeckungsarbeiten | 0 | 0
0 | 20 | Dachdeckungsarbeiten | 0 | 0
0
0 | 20.01 | ZTV | 0 | 0
0 | 20.02 | Dachdeckung Ziegel und Betondachsteine | 0 | 0
0 | 20.03 | Dachdeckung Metall | 0 | 0
0 | 20.04 | Dachdeckung Faserzement | 0 | 0
0 | 20.05 | Dachdeckung PU-Sandwichelemente | 0 | 0
0 | 20.06 | Dachauf- und einbauten | 0 | 0
0 | 20.07 | sonstige Dachdeckungsarbeiten | 0 | 0
0 | 21 | Dachabdichtungsarbeiten | 0 | 0
0
0 | 21.01 | ZTV | 0 | 0
0 | 21.02 | Wärmedämmung | 0 | 0
0 | 21.03 | Abdichtung mit Bitumenbahnen | 0 | 0
0 | 21.04 | Abdichtung mit Kunststoffbahnen | 0 | 0
0 | 21.05 | Abdichtung mit Flüssigkunststoff | 0 | 0
0 | 21.06 | Dachauf- und einbauten | 0 | 0
0 | 21.07 | Auflast/ Kiesschüttung/ Platten | 0 | 0
0 | 21.08 | Dachbegrünung extensiv | 0 | 0
0 | 21.09 | Dachbegrünung intensiv | 0 | 0
0 | 21.10 | sonstige Abdichtungsarbeiten | 0 | 0
0 | 22 | Klempnerarbeiten | 0 | 0
0
0 | 22.01 | ZTV | 0 | 0
0 | 22.02 | Dachrinnen/ Fallrohre | 0 | 0
0 | 22.03 | Anschlüsse (Traufen, Firste, Pulte) | 0 | 0
0 | 22.04 | Dachauf- und einbauten | 0 | 0
0 | 22.05 | Dachabdeckungen/ Bleche | 0 | 0
0 | 22.06 | Sonstige Klempnerarbeiten | 0 | 0
0 | 23 | Putz- und Stuckarbeiten | 0 | 0
0
0 | 23.01 | ZTV | 0 | 0
0 | 23.02 | Außenputz | 0 | 0
0 | 23.03 | Innenputz | 0 | 0
0 | 23.04 | WDVS | 0 | 0
0 | 23.05 | sonstige Putz- und Stuckarbeiten | 0 | 0
0 | 24 | Fliesen- und Plattenarbeiten | 0 | 0
0
0 | 24.01 | ZTV | 0 | 0
0 | 24.02 | Untergrund/ Abdichtung | 0 | 0
0 | 24.03 | Wandfliesen Innenbereich | 0 | 0
0 | 24.04 | Bodenfliesen Innenbereich | 0 | 0
0 | 24.05 | Bodenfliesen Außenbereich | 0 | 0
0 | 24.06 | Treppenlauf und -podest | 0 | 0
0 | 24.07 | sonstige Fliesen- und Plattenarbeiten | 0 | 0
0 | 25 | Estricharbeiten | 0 | 0
0
0 | 25.01 | ZTV | 0 | 0
0 | 25.02 | Zement- und Anhydritestrich | 0 | 0
0 | 25.03 | Gussasphaltestrich | 0 | 0
0 | 25.04 | sonstige Estricharbeiten | 0 | 0
0 | 26 | nicht belegt | 0 | 0
0
0 | 26.01 | ZTV | 0 | 0
1 | 27 | Tischlerarbeiten | 16.4 | 3.7701
1
0 | 27.01 | ZTV | 0 | 0
0 | 27.02 | Innentüren inkl. Zarge | 0 | 0
0 | 27.03 | Rammschutz | 0 | 0
0 | 27.04 | Teeküche | 0 | 0
0 | 27.05 | Sonstige Tischlerarbeiten | 0 | 0
0 | 28 | Parkettarbeiten, Holzpflasterarbeiten | 0 | 0
0
0 | 28.01 | ZTV | 0 | 0
0 | 28.02 | Bodenbelag | 0 | 0
0 | 28.03 | Sonstige Parkettarbeiten, Holzpflasterarbeiten | 0 | 0
0 | 29 | Beschlagsarbeiten | 0 | 0
0
0 | 29.01 | ZTV | 0 | 0
0 | 29.02 | Schließanlagen | 0 | 0
0 | 29.03 | Sonstige Beschlagsarbeiten | 0 | 0
0 | 30 | Rollladen- und Sonnenschutzarbeiten | 0 | 0
0
0 | 30.01 | ZTV | 0 | 0
0 | 30.02 | Außenjalousie | 0 | 0
0 | 30.03 | Innenjalousie | 0 | 0
0 | 30.04 | sonstige Rollladen- und Sonnenschutzarbeiten | 0 | 0
1 | 31 | Metallbauarbeiten (inkl. Fenst., Türen) | 33.64 | 7.7333
1
0 | 31.01 | ZTV | 0 | 0
0 | 31.02 | Außenfenster Metall | 0 | 0
0 | 31.03 | Außenfenster Kunststoff | 0 | 0
0 | 31.04 | Innenfenster | 0 | 0
0 | 31.05 | Schaufensteranlagen (keine Aluglaskonstruktion) | 0 | 0
0 | 31.06 | Windfang mit Automatiktüranlage | 0 | 0
0 | 31.07 | Fenstergitter, vertik Gitterkonstruktionen (Einhausung Rampe, Früha | 0 | 0
0 | 31.08 | Gitterroste, horiz. Gitterkonstruktionen (Abdeckung, Konsolen) | 0 | 0
0 | 31.09 | Stahltreppe | 0 | 0
0 | 31.10 | Vordächer | 0 | 0
0 | 31.11 | Stahltüren | 0 | 0
0 | 31.12 | Geländer und Handläufe | 0 | 0
0 | 31.13 | Schnelllauftor | 0 | 0
0 | 31.14 | PVC-Pendeltüren | 0 | 0
0 | 31.15 | Rolltore/ Rollgittertor | 0 | 0
0 | 31.16 | Geländer und Handläufe | 0 | 0
0 | 31.17 | Rammschutz | 0 | 0
0 | 31.18 | Glasschürzenkonstruktion über Verkaufstheke | 0 | 0
0 | 31.19 | Hebebühnen und Rampen | 0 | 0
0 | 31.20 | sonstige Metallbauarbeiten | 0 | 0
0 | 32 | nicht belegt | 0 | 0
0
0 | 32.01 | ZTV | 0 | 0
0 | 32.02 | ZTV | 0 | 0
0 | 33 | Baureinigungsarbeiten | 0 | 0
0
0 | 33.01 | ZTV | 0 | 0
0 | 33.02 | Innenwände | 0 | 0
0 | 33.03 | Boden | 0 | 0
0 | 33.04 | Fenster und Türen | 0 | 0
0 | 33.05 | Fassade | 0 | 0
0 | 33.06 | Außenanlagen | 0 | 0
0 | 33.07 | sonstige Baureinigungsarbeiten | 0 | 0
1 | 34 | Maler- und Lackierarbeiten | 30.2 | 6.9425
1
0 | 34.01 | ZTV | 0 | 0
0 | 34.02 | Außenflächen Putz, Beton, Mauerwerk | 0 | 0
0 | 34.03 | Außenflächen Holz | 0 | 0
0 | 34.04 | Außenfläche Metall | 0 | 0
1 | 34.05 | Innenflächen Putz, Beton, Mauerwerk | 30.2 | 6.9425
0 | 34.06 | Innenflächen Holz | 0 | 0
0 | 34.07 | Innenflächen Metall | 0 | 0
0 | 34.08 | Innenflächen Tapete | 0 | 0
0 | 34.09 | Beschilderung und Fahrbahnmarkierung | 0 | 0
0 | 34.10 | sonstige Malerarbeiten | 0 | 0
0 | 35 | Korrosionsschutzarbeiten Stahl- u. Alubauten | 0 | 0
0
0 | 35.01 | ZTV | 0 | 0
0 | 35.02 | Rostschutz-Vorbehandlung | 0 | 0
0 | 35.03 | Rostschutz-Grundierung | 0 | 0
0 | 35.04 | Oberflächenschutz | 0 | 0
0 | 35.05 | sonstige Korrosionsschutzarbeiten | 0 | 0
1 | 36 | Bodenbelagsarbeiten | 26 | 5.977
1
0 | 36.01 | ZTV | 0 | 0
1 | 36.02 | Kunststoff-Beläge, Linoleum | 26 | 5.977
0 | 36.03 | Textil-Beläge | 0 | 0
0 | 36.04 | Treppenbeläge | 0 | 0
0 | 36.05 | sonstige Bodenbelagsarbeiten | 0 | 0
0 | 37 | Kühlraumbau | 0 | 0
0
0 | 37.01 | ZTV | 0 | 0
0 | 37.02 | Moprokühlraum | 0 | 0
0 | 37.03 | Tiefkühlraum | 0 | 0
0 | 37.04 | SB-Fleisch-Kühlraum | 0 | 0
0 | 37.05 | Fisch-Kühlraum | 0 | 0
0 | 37.06 | Restekühlraum | 0 | 0
0 | 37.07 | Sonstige | 0 | 0
0 | 38 | Fassade | 0 | 0
0
0 | 38.01 | ZTV | 0 | 0
0 | 38.02 | Fassade Aluwelle | 0 | 0
0 | 38.03 | Fassade Faserzement | 0 | 0
0 | 38.04 | Fassade Trapezblech | 0 | 0
0 | 38.05 | Fassade Pfosten-Riegel Stahl/Glas | 0 | 0
0 | 38.06 | Fassade Pfosten-Riegel Alu/Glas | 0 | 0
0 | 38.07 | Fassade Sandwichpaneel | 0 | 0
1 | 39 | Trockenbau | 26 | 5.977
1
0 | 39.01 | ZTV | 0 | 0
0 | 39.02 | Innenwände GK | 0 | 0
0 | 39.03 | WC-/Dusch-Trennwände | 0 | 0
0 | 39.04 | abgehängte Decke Metall | 0 | 0
0 | 39.05 | abgehängte Decke GK | 0 | 0
0 | 39.06 | abgehängte Decke Mineralfaser | 0 | 0
0 | 39.07 | Mallblende | 0 | 0
0 | 39.08 | Kanäle, Verkofferungen | 0 | 0
0 | 39.09 | sonstige Trockenbauarbeiten | 0 | 0
0 | 40 | Heizanlagen und zentrale Wassererwärmungsanlagen | 0 | 0
0
0 | 40.01 | ZTV | 0 | 0
0 | 40.02 | Baustelleneinrichtung | 0 | 0
0 | 40.03 | Übergabestation | 0 | 0
0 | 40.04 | Brennstoffbevorratungstank | 0 | 0
0 | 40.05 | Kessel inkl. Brenner | 0 | 0
0 | 40.06 | Wärmerückgewinnung (Warmwasser) | 0 | 0
0 | 40.07 | Heizungsrohrnetz und Wärmeverteilung | 0 | 0
0 | 40.08 | Pumpen, Armaturen | 0 | 0
0 | 40.09 | Isolierungen | 0 | 0
0 | 40.10 | Kaminanlage | 0 | 0
0 | 40.11 | Plattenheizkörper | 0 | 0
0 | 40.12 | Deckenstrahlplatten | 0 | 0
0 | 40.13 | Lufterhitzer (Umluft) | 0 | 0
0 | 40.14 | Torluftschleier | 0 | 0
0 | 40.15 | Gerüst | 0 | 0
0 | 40.16 | Bauleistungen: Wanddurchbrüche, Kernbohrungen | 0 | 0
0 | 40.17 | sonstige Arbeiten für Wärmeerzeuger und zentr. Einrichtungen | 0 | 0
0 | 40.18 | Zuschläge (Abnahmen, Funktionsprüf.) | 0 | 0
0 | 40.19 | Zuschläge (Nachtarbeit) | 0 | 0
0 | 40.20 | Wartung (nur EP) | 0 | 0
0 | 41 | Kältetechnik | 0 | 0
0
0 | 41.01 | ZTV | 0 | 0
0 | 41.02 | Baustelleneinrichtung | 0 | 0
0 | 41.03 | Kältemaschine, Raumklimageräte und Zubehör | 0 | 0
0 | 41.04 | Rohrleitungen und Zubehör | 0 | 0
0 | 41.05 | Isolierung Kältetechnik | 0 | 0
0 | 41.06 | Bauleistungen: Wanddurchbrüche, Kernbohrungen | 0 | 0
0 | 41.07 | Sonstige Arbeiten | 0 | 0
0 | 41.08 | Zuschläge (Abnahmen, Funktionsprüfungen) | 0 | 0
0 | 41.09 | Wartung (nur EP) | 0 | 0
0 | 41.10 | Stundenlohnarbeiten | 0 | 0
0 | 42 | Gas-, Wasserinstallationsarbeiten, Leitungen und Armaturen | 0 | 0
0
0 | 42.01 | ZTV | 0 | 0
0 | 42.02 | Baustelleneinrichtung | 0 | 0
0 | 42.03 | Einrichtungsgegenstände | 0 | 0
0 | 42.04 | Leitungsnetz/ Trinkwasser | 0 | 0
0 | 42.05 | Leitungsnetz/ Regenwasser | 0 | 0
0 | 42.06 | Leitungsnetz/ Schmutzwasser | 0 | 0
0 | 42.07 | Isolierung | 0 | 0
0 | 42.08 | Enthärtung und Wasseraufbereitung | 0 | 0
0 | 42.09 | Druckerhöhungsanlage | 0 | 0
0 | 42.10 | Schmutz- und Regenwasserhebeanlage | 0 | 0
0 | 42.11 | Wanddurchbrüche, Kernbohrungen | 0 | 0
0 | 42.12 | Gerüst | 0 | 0
0 | 42.13 | sonstige Gas-, Wasserinstallationsarbeiten, Leitungen und Armaturen | 0 | 0
0 | 42.14 | Zuschläge (Abnahmen, Funktionsprüf.) | 0 | 0
0 | 42.15 | Zuschläge (Nachtarbeit) | 0 | 0
0 | 42.16 | Wartung (nur EP) | 0 | 0
0 | 43 | nicht belegt | 0 | 0
0
0 | 43.01 | ZTV | 0 | 0
0 | 44 | nicht belegt | 0 | 0
0
0 | 44.01 | ZTV | 0 | 0
0 | 45 | nicht belegt | 0 | 0
0
0 | 45.01 | ZTV | 0 | 0
0 | 46 | nicht belegt | 0 | 0
0
0 | 46.01 | ZTV | 0 | 0
0 | 47 | nicht belegt | 0 | 0
0
0 | 47.01 | ZTV | 0 | 0
0 | 48 | nicht belegt | 0 | 0
0
0 | 48.01 | ZTV | 0 | 0
0 | 49 | Feuerlöschanlagen, Feuerlöschgeräte | 0 | 0
0
0 | 49.01 | ZTV | 0 | 0
0 | 49.02 | Baustelleneinrichtung | 0 | 0
0 | 49.03 | Sprinklervorratsbeh. (Erdleitung/Pumpe) | 0 | 0
0 | 49.04 | Sprinklerzentrale/ Druckluftwasserbeh. | 0 | 0
0 | 49.05 | Sprinklerzentrale/ Pumpen | 0 | 0
0 | 49.06 | Leitungsnetz (Nassbereich) | 0 | 0
0 | 49.07 | Leitungsnetz (Trockenbereich) | 0 | 0
0 | 49.08 | Wandhydrantenanlage | 0 | 0
0 | 49.09 | Wanddurchbrüche, Kernbohrungen, Brandschottung | 0 | 0
0 | 49.10 | Gerüste | 0 | 0
0 | 49.11 | sonstige Feuerlöschanlagen, Feuerlöschgeräte | 0 | 0
0 | 49.12 | Zuschläge (Abnahmen, Funktionsprüf.) | 0 | 0
0 | 49.13 | Zuschläge (Nachtarbeit) | 0 | 0
0 | 49.14 | Wartung (nur EP) | 0 | 0
0 | 50 | Blitzschutz- und Erdungsanlagen | 0 | 0
0
0 | 50.01 | ZTV | 0 | 0
0 | 50.02 | Baustelleneinrichtung | 0 | 0
0 | 50.03 | Demontage | 0 | 0
0 | 50.04 | Leitungen | 0 | 0
0 | 50.05 | Tiefenerder | 0 | 0
0 | 50.06 | Fundamenterder | 0 | 0
0 | 50.07 | sonstige Blitzschutz- und Erdungsanlagen | 0 | 0
0 | 50.08 | Zuschläge (Abnahmen, Funktionsprüf.) | 0 | 0
0 | 50.09 | Wartung (nur EP) | 0 | 0
0 | 51 | nicht belegt | 0 | 0
0
0 | 51.01 | ZTV | 0 | 0
0 | 52 | Elektro (Mittel-, Niederspannung) | 0 | 0
0
0 | 52.01 | ZTV | 0 | 0
0 | 52.02 | Baustelleneinrichtung | 0 | 0
0 | 52.03 | Hauszuleitung | 0 | 0
0 | 52.04 | Mittelspannung / Schaltanlage | 0 | 0
0 | 52.05 | Mittelspannung / Messung | 0 | 0
0 | 52.06 | Trafo | 0 | 0
0 | 52.07 | Verteilungen (NSHV/SV/AV/UV) | 0 | 0
0 | 52.08 | Kompensationsanlage | 0 | 0
0 | 52.09 | Leitungsnetz/ Steuerschrank | 0 | 0
0 | 52.10 | Leitungsnetz/ Träger, Hauptleitung, Installationen | 0 | 0
0 | 52.11 | Leitungsnetz HLS Geräte/ Steuerschr. | 0 | 0
0 | 52.12 | Leitungsnetz HLS Geräte/Träger,Hauptleit,Inst. | 0 | 0
0 | 52.13 | EI-BUS System | 0 | 0
0 | 52.14 | Kasseninstallation (inkl. UV/Leitungsnetz) | 0 | 0
0 | 52.15 | EDV (Leitungsnetz) | 0 | 0
0 | 52.16 | Videoüberwachung (Leitungsnetz) | 0 | 0
0 | 52.17 | Netzersatzanlage (inkl. Batterie) | 0 | 0
0 | 52.18 | Stromschienen- und Tragesystem | 0 | 0
0 | 52.19 | Beleuchtungskörper (nur Markt und Mall) | 0 | 0
0 | 52.20 | Beleuchtungskörper sonstige Räume | 0 | 0
0 | 52.21 | Lichtbänder Drogerie/ Wein | 0 | 0
0 | 52.22 | Lichtbänder Obst + Gemüsetische | 0 | 0
0 | 52.23 | Leuchtmittel | 0 | 0
0 | 52.24 | Sicherheitsbeleuchtung | 0 | 0
0 | 52.25 | Parkdeckbeleuchtung (inkl. Auffahrt)/ Lichtmasten und Außenstrahler (i | 0 | 0
0 | 52.26 | Parkplatzbeleuchtung/ Lichtmasten (inkl. Kabel ohne Graben) | 0 | 0
0 | 52.27 | Parkplatzbeleuchtung/ Außenstrahler (ohne Kabelanteil) | 0 | 0
0 | 52.28 | ELA (nur Leitungsnetz) | 0 | 0
0 | 52.29 | Sprechanlage | 0 | 0
0 | 52.30 | Telefon (Leitungsnetz) | 0 | 0
0 | 52.31 | Brandmeldeanlage | 0 | 0
0 | 52.32 | EMA (Leitungsnetz) | 0 | 0
0 | 52.33 | Wanddurchbrüche, Kernbohrungen, Brandschottung | 0 | 0
0 | 52.34 | Provisorien/ Umlegungen | 0 | 0
0 | 52.35 | Sonstiges Elektro | 0 | 0
0 | 52.36 | Zuschläge (Abnahmen, Funktionsprüf....) | 0 | 0
0 | 52.37 | Zuschläge (Nachtarbeit) | 0 | 0
0 | 52.38 | Wartung (nur EP) | 0 | 0
0 | 53 | nicht belegt | 0 | 0
0
0 | 53.01 | ZTV | 0 | 0
0 | 54 | nicht belegt | 0 | 0
0
0 | 54.01 | ZTV | 0 | 0
0 | 55 | nicht belegt | 0 | 0
0
0 | 55.01 | ZTV | 0 | 0
0
0 | 56 | nicht belegt | 0 | 0
0
0 | 56.01 | ZTV | 0 | 0
0 | 57 | nicht belegt | 0 | 0
0
0 | 57.01 | ZTV | 0 | 0
0 | 58 | nicht belegt | 0 | 0
0
0 | 58.01 | ZTV | 0 | 0
0 | 59 | nicht belegt | 0 | 0
0
0 | 59.01 | ZTV | 0 | 0
0 | 60 | nicht belegt | 0 | 0
0
0 | 60.01 | ZTV | 0 | 0
0 | 61 | nicht belegt | 0 | 0
0
0 | 61.01 | ZTV | 0 | 0
0 | 62 | nicht belegt | 0 | 0
0
0 | 62.01 | ZTV | 0 | 0
0 | 63 | nicht belegt | 0 | 0
0
0 | 63.01 | ZTV | 0 | 0
0 | 64 | nicht belegt | 0 | 0
0
0 | 64.01 | ZTV | 0 | 0
0 | 65 | nicht belegt | 0 | 0
0
0 | 65.01 | ZTV | 0 | 0
0 | 66 | nicht belegt | 0 | 0
0
0 | 66.01 | ZTV | 0 | 0
0 | 67 | nicht belegt | 0 | 0
0
0 | 67.01 | ZTV | 0 | 0
0 | 68 | nicht belegt | 0 | 0
0
0 | 68.01 | ZTV | 0 | 0
0 | 69 | Aufzüge/ Förderanlagen | 0 | 0
0
0 | 69.01 | ZTV | 0 | 0
0 | 69.02 | Baustelleneinrichtung | 0 | 0
0 | 69.03 | Personenaufzüge | 0 | 0
0 | 69.04 | Lastenaufzüge | 0 | 0
0 | 69.05 | Rollsteigen | 0 | 0
0 | 69.06 | Rolltreppen | 0 | 0
0 | 69.07 | Sonstige Aufzugsarbeiten | 0 | 0
0 | 70 | Regelung und Steuerung für heiz-, raumluft- und sanitärtechn. Anlagen | 0 | 0
0
0 | 70.01 | ZTV | 0 | 0
0 | 70.02 | Baustelleneinrichtung | 0 | 0
0 | 70.03 | Regeltechn. Einrichtungen Heizung | 0 | 0
0 | 70.04 | Schaltungstechn. Einrichtungen Heizung | 0 | 0
0 | 70.05 | Kabel und Kabelträger Heizung | 0 | 0
0 | 70.06 | Regeltechn. Einrichtungen Lüftung | 0 | 0
0 | 70.07 | Zuschläge (Abnahmen, Funktionsprüf.) | 0 | 0
0 | 70.08 | Zuschläge (Nachtarbeit) | 0 | 0
0 | 70.09 | Wartung (nur EP) | 0 | 0
0 | 71 | nicht belegt | 0 | 0
0
0 | 71.01 | ZTV | 0 | 0
0 | 72 | nicht belegt | 0 | 0
0
0 | 72.01 | ZTV | 0 | 0
0 | 73 | nicht belegt | 0 | 0
0
0 | 73.01 | ZTV | 0 | 0
0 | 74 | nicht belegt | 0 | 0
0
0 | 74.01 | ZTV | 0 | 0
0 | 75 | Raumlufttechnische Anlagen | 0 | 0
0
0 | 75.01 | ZTV | 0 | 0
0 | 75.02 | Baustelleneinrichtung | 0 | 0
0 | 75.03 | Lüftungsgeräte | 0 | 0
0 | 75.04 | entfällt | 0 | 0
0 | 75.05 | entfällt | 0 | 0
0 | 75.06 | entfällt | 0 | 0
0 | 75.07 | Zulage mech. Entrauchung | 0 | 0
0 | 75.08 | Lüftung Bedientheke inkl. zugeh. Räumen | 0 | 0
0 | 75.09 | Lüftungstechn. Sozialräume (Umkleiden, WC...) | 0 | 0
0 | 75.10 | Abluftventilatoren Kunden WC/ Technikräume | 0 | 0
0 | 75.11 | Dachventilator (Eistruhen) | 0 | 0
0 | 75.12 | Dachventilator (SB Backshop Backofen) | 0 | 0
0 | 75.13 | Umluftkühlung (Kassenaufsicht, Kassenabrechnung) | 0 | 0
0 | 75.14 | CO-Warnanlage | 0 | 0
0 | 75.15 | Kanäle, Rohre, Lüftungsgitter, Auslässe | 0 | 0
0 | 75.16 | Isolierung | 0 | 0
0 | 75.17 | Gerüstvorhaltung | 0 | 0
0 | 75.18 | Bauleistungen: Wanddurchbrüche, Kernbohrungen | 0 | 0
0 | 75.19 | Stahlkonstruktion für Geräte | 0 | 0
0 | 75.20 | Sonstige Arbeiten für Raumlufttechnische Anlagen | 0 | 0
0 | 75.21 | Zuschläge (Abnahmen, Funktionsprüf.) | 0 | 0
0 | 75.22 | Zuschläge (Nachtarbeit) | 0 | 0
0 | 75.23 | Wartung (nur EP) | 0 | 0
0 | 75.24 | ZTV | 0 | 0
0 | 76 | nicht belegt | 0 | 0
0
0 | 76.01 | ZTV | 0 | 0
0 | 77 | nicht belegt | 0 | 0
0
0 | 77.01 | ZTV | 0 | 0
0 | 78 | nicht belegt | 0 | 0
0
0 | 78.01 | ZTV | 0 | 0
0 | 79 | nicht belegt | 0 | 0
0
0 | 79.01 | ZTV | 0 | 0
0 | 80 | Straßen, Wege, Plätze | 0 | 0
0
0 | 80.01 | ZTV | 0 | 0
0 | 80.02 | Baustelleneinrichtung (nur bei autarker Ausschreibung) | 0 | 0
0 | 80.03 | Stützmauer Fertigteil (inkl. Gründ., Erdarb.) | 0 | 0
0 | 80.04 | Stützmauer Ortbeton (inkl. Gründ., Erdarb.) | 0 | 0
0 | 80.05 | Außentreppe | 0 | 0
0 | 80.06 | Fundamente | 0 | 0
0 | 80.07 | Pflasterbelag (einschl. Unterbau) | 0 | 0
0 | 80.08 | Asphaltbelag (einschl. Unterbau) | 0 | 0
0 | 80.09 | sonstige Beläge | 0 | 0
0 | 80.10 | Beleuchtung (nur bei autarker Ausschreibung) | 0 | 0
0 | 80.11 | Markierung/ Beschilderung | 0 | 0
0 | 80.12 | Rammschutz | 0 | 0
0 | 80.13 | Endreinigung (nur bei autarker Ausschr.) | 0 | 0
0 | 80.14 | Sonstiges Straßen, Wege, Plätze | 0 | 0
0 | 81 | Bauleistugen außerhalb des Grundstücks | 0 | 0
0
0 | 81.01 | ZTV | 0 | 0
0 | 81.02 | Erschließungsstrassen und Gehwege | 0 | 0
0 | 81.03 | Kreisverkehr | 0 | 0
0 | 81.04 | Lichtsignalanlage, Verkehrsbeschielderung | 0 | 0
0 | 81.05 | Lärmschutzwand | 0 | 0
0 | 81.06 | Leitungsverlegung Wasserversorgung | 0 | 0
0 | 81.07 | Leitungsverlegung Entwässerungskanal | 0 | 0
0 | 81.08 | Leitungsverlegung Gas | 0 | 0
0 | 81.09 | Leitungsverlegung Strom | 0 | 0
0 | 81.10 | Leitungsverlegung Telekom | 0 | 0
0 | 81.11 | Leitungsverlegung Datenkabel | 0 | 0
0 | 81.12 | Leitungsverlegung Fernwärme | 0 | 0
0 | 81.13 | Leitungsverlegung sonstige Medien | 0 | 0
0 | 81.14 | Straßenbeleuchtung | 0 | 0
0 | 81.15 | Stützwände | 0 | 0
0 | 81.16 | Ingenieurbauwerke (Brücke, Damm, etc.) | 0 | 0
0 | 81.17 | Gleisbauarbeiten (Straßenbahn, Eisenbahn) | 0 | 0
0 | 81.18 | Parkanlage, Pflanzen, Bäumen und Grünanlage | 0 | 0
0 | 81.19 | Spielplätze | 0 | 0
0 | 81.20 | Sonstige Infrastrukturmaßnahmen | 0 | 0
0 | 81.30 | nicht belegt | 0 | 0
0 | 81.40 | nicht belegt | 0 | 0
0 | 81.50 | nicht belegt | 0 | 0
0 | 81.60 | nicht belegt | 0 | 0
0 | 81.70 | nicht belegt | 0 | 0
0 | 82 | Abbruch innerhalb des Bauwerk | 0 | 0
0
0 | 82.01 | ZTV | 0 | 0
0 | 82.02 | Abbruch Gründung | 0 | 0
0 | 82.03 | Abbruch Baukonstruktion im Gebäude (Innenwände, Stützen, Decken) | 0 | 0
0 | 82.04 | Abbruch Fassade (Außenwand, Außenstütze) | 0 | 0
0 | 82.05 | Abbruch Wand-, Bodenbeläge, Deckenverkl. | 0 | 0
0 | 82.06 | Abbruch Bedachungen | 0 | 0
0 | 82.07 | Abbruch Parkdeckbelag | 0 | 0
0 | 82.08 | Demontage Rolltreppe / Aufzug | 0 | 0
0 | 82.09 | Entsorgung kontaminiertes Material | 0 | 0
0 | 82.10 | Abbruch Heizöltank | 0 | 0
0 | 82.11 | sonstige Abbrucharbeiten | 0 | 0
0 | 83 | Abbruch komplettes Gebäude | 0 | 0
0
0 | 83.01 | ZTV | 0 | 0
0 | 83.02 | Abbruch Gebäude | 0 | 0
0 | 83.03 | Entsorgung und Verwertung | 0 | 0
0 | 83.04 | sonstiges Abbruch komplettes Gebäude | 0 | 0
0 | 84 | Demontage Heizung, Lüftung, Sanitär, Sprinkler | 0 | 0
0
0 | 84.01 | ZTV | 0 | 0
0 | 84.02 | Demontage Leitungsnetz Heizung | 0 | 0
0 | 84.03 | Demontage Heizzentrale | 0 | 0
0 | 84.04 | Demontage Leitungsnetz Sanitär | 0 | 0
0 | 84.05 | Demontage Einrichtungsgegenstände Sanitär | 0 | 0
0 | 84.06 | Demontage Rohrnetz Sprinkler | 0 | 0
0 | 84.07 | Demontage Sprinklerzentrale inkl. Entleeren | 0 | 0
0 | 84.08 | Demontage Geräte Lüftung | 0 | 0
0 | 84.09 | Demontage Leitungen Lüftung | 0 | 0
0 | 84.10 | sonstige Demontage | 0 | 0
0 | 85 | Demontage Elektro | 0 | 0
0
0 | 85.01 | ZTV | 0 | 0
0 | 85.02 | Demontage Leitungen | 0 | 0
0 | 85.03 | Demontage Beleuchtung | 0 | 0
0 | 85.04 | sonstige Demontage Elektro | 0 | 0
0 | 86 | nicht belegt | 0 | 0
0
0 | 86.01 | ZTV | 0 | 0
0 | 87 | nicht belegt | 0 | 0
0
0 | 87.01 | ZTV | 0 | 0
0 | 88 | nicht belegt | 0 | 0
0
0 | 88.01 | ZTV | 0 | 0
0 | 89 | Abbruch Außenanlagen | 0 | 0
0
0 | 89.01 | ZTV | 0 | 0
0 | 89.02 | Abbruch befestigte Flächen | 0 | 0
0 | 89.03 | Abbruch sonstiges | 0 | 0
0 | 90 | Baustelleneinrichtung | 0 | 0
0
0 | 90.01 | ZTV | 0 | 0
0 | 90.02 | Allgemeine Baustelleneinrichtung | 0 | 0
0 | 90.03 | Staubschutzwand | 0 | 0
0 | 90.04 | Baubeleuchtung | 0 | 0
0 | 90.05 | zusätzliche Winterbaumaßnahmen | 0 | 0
0 | 90.06 | Geräte | 0 | 0
0 | 90.07 | Stundenlohn | 0 | 0
0 | 90.08 | Sonstige Baustelleneinrichtung | 0 | 0
0 | WA | Werbeanlage | 0 | 0
0
Ende
|  | 0 | 132.24 | 30.4
0
[6 empty] | 34 | 2
[6 empty] | 2 | 1
[6 empty] | 5 | 1
[6 empty] | 1 | 1
Note on B1: Martin Kölle: Ordnugszahl: BB.BB.PPPP

## LV-int.2 (hidden)
BGF: | 0 | Kurs EUR: | 4.35 | PLN
VKF: | 0
REORGA |  |  |  | Kostenart | BGF-Kennzahl | VKF-Kennzahl | Przetłumaczenie określeń stref:
Abbruch | 0 | 0 | 0% | Abbruch | #DIV/0! | #DIV/0! | Abbruch | Demontaże
RE-Rohbau | 0 | 0 | 0% | RE-Rohbau | #DIV/0! | #DIV/0! | RE-Rohbau | Prace budowlane
RE-Anbau | 0 | 0 | 0% | RE-Anbau | #DIV/0! | #DIV/0! | RE-Anbau | Rozbudowa
RE-Dach | 0 | 0 | 0% | RE-Dach | #DIV/0! | #DIV/0! | RE-Dach | Dach
RE-Fassade | 0 | 0 | 0% | RE-Fassade | #DIV/0! | #DIV/0! | RE-Fassade | Elewacja
RE-Ausbau | 0 | 0 | 0% | RE-Ausbau | #DIV/0! | #DIV/0! | RE-Ausbau | Prace wykończeniowe
RE-Zone1 | 0 | 0 | 0% | RE-Zone1 | #DIV/0! | #DIV/0! | RE-Zone1 | Obszar wejścia
RE-Zone2 | 0 | 0 | 0% | RE-Zone2 | #DIV/0! | #DIV/0! | RE-Zone2 | Powierzchnia sprzedaży, obszar kas
RE-Zone3 | 132.24 | 30.4 | 0% | RE-Zone3 | #DIV/0! | #DIV/0! | RE-Zone3 | Kierownictwo personel
RE-Zone4 | 0 | 0 | 0% | RE-Zone4 | #DIV/0! | #DIV/0! | RE-Zone4 | Pomieszczenia magazynowe, pomocnicze
RE-Zone5 | 0 | 0 | 0% | RE-Zone5 | #DIV/0! | #DIV/0! | RE-Zone5 | Chłodnie/pomieszczenia pomocnicze, obsługa
RE-Zone6 | 0 | 0 | 0% | RE-Zone6 | #DIV/0! | #DIV/0! | RE-Zone6 | Technika
RE-Zone7 | 0 | 0 | 0% | RE-Zone7 | #DIV/0! | #DIV/0! | RE-Zone7 | Instalacje zewnętrzne/płaskie, niezadaszone powierzchnie parkingowe, rampy, Usuwanie odpadów
RE-Zone8 | 0 | 0 | 0% | RE-Zone8 | #DIV/0! | #DIV/0! | RE-Zone8 | Sklep piekarniczy
RE-Zone9 | 0 | 0 | 0% | RE-Zone9 | #DIV/0! | #DIV/0! | RE-Zone9 | Koncesjonariusze
RE-Sonderkosten | 0 | 0 | 0% | RE-Sonderkosten | #DIV/0! | #DIV/0! | RE-Sonderkosten | Koszty specjalne
RE-TGA | 0 | 0 | 0% | RE-TGA | #DIV/0! | #DIV/0! | RE-TGA | Wyposażenie techniczne budynku
RE-AA | 0 | 0 | 0% | RE-AA | #DIV/0! | #DIV/0! | RE-AA | Tereny zewnętrzne
RE-Provisorium | 0 | 0 | 0% | RE-Provisorium | #DIV/0! | #DIV/0! | RE-Provisorium | Tymaczasowe elementy
RE-RISIKO | 0 | 0 | 0% | RE-RISIKO | #DIV/0! | #DIV/0! | RE-RISIKO | Składniki obarczone ryzykiem
Vertrieb | 0 | 0 | 0% | Vertrieb | #DIV/0! | #DIV/0! | Vertrieb | Sprzedaż
Beschaffung | 0 | 0 | 100% | Beschaffung | #DIV/0! | #DIV/0! | Beschaffung | Bechaffung
Summe ohne BNK | 132.24 | 54713.087 | 100% | Zwischensumme | #DIV/0! | #DIV/0!
BNK | 0 | 0 | 0% | BNK | #DIV/0! | #DIV/0!
Summe Immobillie | 132.24 | 353169.1378 | 100% | SUMME inkl BNK | #DIV/0! | #DIV/0!

## Historia Edycji (hidden)
Data | Wykonana Czynność | Opis | Osoba
2019-01-09 | dodanie Grupowania wierszy w arkuszu LV | Pogrupowano wiersze tak aby roboty oraz grupy robót tworzyły grupy które można zawijać lub rozwijać. | Krzysztof Viebeck
2019-01-09 | dodanie kontroli poprawności w kolumnie Realizowane Tak/Nie | Dodano kontrolę poprawności w kolumnie Realizowane Tak/Nie w arkuszu LV tak aby można było tylko wybrać T lub N | Krzysztof Viebeck
2019-01-10 | rozszerzenie zakresu objętego Grupowaniem | Zgrupowane zostały także obszarzy dzielone tytułami o zielonym tle | Krzysztof Viebeck
2019-01-11 | Dodanie sprawdzenia oryginalności Pracy | W kolumnach Q i R dodano sprawdzanie czy dana pozycja jest pozycją oryginalną, oraz komunikat informujący czym się rózni od orginału | Krzysztof Viebeck
2019-01-21 | Przypisanie kosztów do Gewerk oraz do miejsca powstania | Kategoryzacja kosztów w kolumnach Q i R według Gewerk oraz strefy w której powstają | Krzysztof Viebeck
2019-01-21 | Dodanie Arkuszy LV-int.1 i LV-int.2 zestawiających koszty | Dodanie Arkuszy LV-int.1 i LV-int.2 zestawiających koszty | Krzysztof Viebeck
2019-02-18 | Wprowadzono zmiany w obszarze Oświetlenia | Posortowanie pozycji oświetlenia na nowo według cen. | Krzysztof Viebeck
2019-02-25 | Dostosowano oznaczenie KABA | Dostosowano oznaczenia KABA dodając pozycje odnoszące się do MaMo czyli przedrostek M-… | Krzysztof Viebeck
2019-02-26 | Wprowadzono parametry do funkcji wyznaczającej oferte minimalną | Wprowadzono 10 różnych funkcji dla wyznaczającej minimalną oferte, każda z tych funkcji zawiera od 1 do 10 argumentów. Na bazie wpisanej ilości oferentów jest dobierana odpowiednia funkcja. | Krzysztof Viebeck
2019-02-26 | Wprowadzono obszar ofert. | Wprowadzono obszar ofert. | Krzysztof Viebeck
2019-02-26 | Wprowadzono obszar formatowania Bieterbrief | Wprowadzono obszar formatowania Bieterbrief | Krzysztof Viebeck
2019-03-14 | Wprowadzono automatyczne określanie realizacji pozycji na podstawie obmiaru | Na podstawie obmiaru (czy jest większe niż 0) określa się czy pozycja jest realizowana czy nie. | Krzysztof Viebeck
2019-03-15 | Przeniesiono formatowanie wierszy tytułów grup, działów itp. Robót | Przeniesiono formatowanie wierszy tytułów grup, działów itp. Robót z LV na obszar zestawienie ofert, analizy ofert oraz przygotowanie i formatowania Bieterbrief. | Krzysztof Viebeck
2019-03-18 | Naprawiono numerację pozycji | Usunięto zduplikowane numery, usunięto braki, usunięto skoki w numeracji. | Krzysztof Viebeck
2020-01-24 | Zmieniono formatownie pozycji jednostkowych | Rozszerzono zakres filtrowania | Leszek Skiba